## Elenco Lotti
Procedura aperta ai sensi dell'art. 60 del D.Lgs. 50/2016 e ss.mm.ii., finalizzata alla conclusione di accordo quadro per la fornitura di materiali sanitari per l' Urologia N. gara 9094193 - ALLEGATO "A" - ESITI DI GARA
Lotti | CIG | DESCRIZIONE pz.B.: Per tutti i lotti che seguono dovrà essere inviata congrua campionature e schede tecniche in italiano. | Conto acquisto (si o no) | Conto visione (si o no) | Conto deposito anche se non impiantabile (si o no) | QUANTITA' PRESUNTA ANNUA | QUANTITA' PRESUNTA QUADRIENNALE | u.m | PREZZO A BASE D'ASTA UNITARIO | PREZZO A BASE D'ASTA UNITARIO | PREZZO A BASE D'ASTA (prezzo a base d'asta unitario x per quantità presunta quadriennale) | INCREMENTO DEL 20% | PROROGA TECNICA DI 6 MESI | VALORE TOTALE DI GARA | DATA SEDUTA RISERVATA | ORARIO SEDUTA RISERVATA | Ditte partecipanti | Conformità/non conformità | Punteggio tecnico | Punteggio economico | PUNTEGGIO COMPLESSIVO (QUALITA' + PREZZO) | punteggio complessivo a seguito di migliorie per ex aequo | % di ribasso | Importo a base d'asta ribassata | Importo unitario ribassato | anomalia | Proposta di aggiudicazione | aggiudicazione
Fili Guida
1 | 9821034DA1 | Filo guida in nitinol con rivestimento idrofilico e punta flex, diritta ed angolata , corpo standard e stiff, diametro .025, .035 e .038 inch, lunghezza 150 cm; | si | no | no | 50 | 200 | pz. | 45 | 50 | 10000 | 2000 | 1250 | 13250 | 2023-10-16 | h.9.00 - h.13.30 | CHIRURMEDICA SRL | non conforme - carenza della misura 025 | / | / | / |  | / | / | / | / | / | /
1 | 9821034DA1 | Filo guida in nitinol con rivestimento idrofilico e punta flex, diritta ed angolata , corpo standard e stiff, diametro .025, .035 e .038 inch, lunghezza 150 cm; | si | no | no | 50 | 200 | pz. | 45 | 50 | 10000 | 2000 | 1250 | 13250 | 2023-10-16 | h.9.00 - h.13.30 | GADA ITALIA S.P.A. | escluso per punteggio tecnico complessivo sotto la soglia minima di sbarramento | 42.5 | / | / |  | / | / | / | / | / | /
1 | 9821034DA1 | Filo guida in nitinol con rivestimento idrofilico e punta flex, diritta ed angolata , corpo standard e stiff, diametro .025, .035 e .038 inch, lunghezza 150 cm; | si | no | no | 50 | 200 | pz. | 45 | 50 | 10000 | 2000 | 1250 | 13250 | 2023-10-16 | h.9.00 - h.13.30 | BOSTON SCIENTIFIC S.P.A. | escluso per punteggio tecnico complessivo sotto la soglia minima di sbarramento | 42.5 | / | / |  | / | / | / | / | / | /
1 | 9821034DA1 | Filo guida in nitinol con rivestimento idrofilico e punta flex, diritta ed angolata , corpo standard e stiff, diametro .025, .035 e .038 inch, lunghezza 150 cm; | si | no | no | 50 | 200 | pz. | 45 | 50 | 10000 | 2000 | 1250 | 13250 | 2023-10-16 | h.9.00 - h.13.30 | ARS CHIRURGICA SRL | non conforme - carenza della misura 025 | / | / | / |  | / | / | / | / | / | /
1 | 9821034DA1 | Filo guida in nitinol con rivestimento idrofilico e punta flex, diritta ed angolata , corpo standard e stiff, diametro .025, .035 e .038 inch, lunghezza 150 cm; | si | no | no | 50 | 200 | pz. | 45 | 50 | 10000 | 2000 | 1250 | 13250 | 2023-10-16 | h.9.00 - h.13.30 | COOK ITALIA SRL | conforme | 80 | 14.65 | 94.65 |  | 22 | 7800 | 39 | no anomalia | Proposta di aggiudicazione | aggiudicatario
1 | 9821034DA1 | Filo guida in nitinol con rivestimento idrofilico e punta flex, diritta ed angolata , corpo standard e stiff, diametro .025, .035 e .038 inch, lunghezza 150 cm; | si | no | no | 50 | 200 | pz. | 45 | 50 | 10000 | 2000 | 1250 | 13250 | 2023-10-16 | h.9.00 - h.13.30 | OLYMPUS ITALIA SRL | conforme | 68.75 | 15.74 | 84.49 |  | 25.38 | 7462 | 37.31 | no anomalia | Proposta di aggiudicazione | aggiudicatario
1 | 9821034DA1 | Filo guida in nitinol con rivestimento idrofilico e punta flex, diritta ed angolata , corpo standard e stiff, diametro .025, .035 e .038 inch, lunghezza 150 cm; | si | no | no | 50 | 200 | pz. | 45 | 50 | 10000 | 2000 | 1250 | 13250 | 2023-10-16 | h.9.00 - h.13.30 | MEDITREND SRL | conforme | 61.25 | 20 | 81.25 |  | 41 | 5900 | 29.5 | no anomalia | Proposta di aggiudicazione | aggiudicatario
2 | 982104785D | Filo guida in nitinol con rivestimento idrofilico con punta double flex, diritta ad un’estremità ed angolata all’altra, corpo standard e stiff, diametro .035 e .038 inch, lunghezza 150 cm; | si | no | no | 50 | 200 | pz. | 60 | 66 | 13200 | 2640 | 1650 | 17490 | 2023-10-16 | h.9.00 - h.13.30 | ARS CHIRURGICA SRL | conforme | 72.5 | 20 | 92.5 |  | 2.27 | 12900 | 64.5 | / | Proposta di aggiudicazione | aggiudicatario
2 | 982104785D | Filo guida in nitinol con rivestimento idrofilico con punta double flex, diritta ad un’estremità ed angolata all’altra, corpo standard e stiff, diametro .035 e .038 inch, lunghezza 150 cm; | si | no | no | 50 | 200 | pz. | 60 | 66 | 13200 | 2640 | 1650 | 17490 | 2023-10-16 | h.9.00 - h.13.30 | COOK ITALIA SRL | conforme | 80 | 16.33 | 96.33 |  | 1.52 | 13000 | 65 | / | Proposta di aggiudicazione | aggiudicatario
3 | 9821052C7C | Filo guida idrofilico in nitinol corpo stiff e punta flessibile 8 cm circa, dritta ed angolata, guaina esterna in poliuretano, diametro .035 e .038 inch, lunghezza 145 cm circa, manico di controllo incluso ; | si | no | no | 50 | 200 | pz. | 65 | 72 | 14400 | 2880 | 1800 | 19080 | 2023-10-16 | h.9.00 - h.13.30 | ARS CHIRURGICA SRL | conforme | 50 | 20 | 70 |  | 68.61 | 4520 | 22.6 | / | Proposta di aggiudicazione | aggiudicatario
3 | 9821052C7C | Filo guida idrofilico in nitinol corpo stiff e punta flessibile 8 cm circa, dritta ed angolata, guaina esterna in poliuretano, diametro .035 e .038 inch, lunghezza 145 cm circa, manico di controllo incluso ; | si | no | no | 50 | 200 | pz. | 65 | 72 | 14400 | 2880 | 1800 | 19080 | 2023-10-16 | h.9.00 - h.13.30 | COOK ITALIA SRL | conforme | 80 | 7.53 | 87.53 |  | 9.72 | 13000 | 65 | / | Proposta di aggiudicazione | aggiudicatario
4 | 9821064665 | Filo guida in nitinol con rivestimento idrofilico , punta diritta ed angolata , corpo standard e stiff, diametro .035 e .038 inch, lunghezza 150 cm; | si | no | no | 50 | 200 | pz. | 45 | 50 | 10000 | 2000 | 1250 | 13250 | 2023-10-16 | h.9.00 - h.13.30 | CHIRURMEDICA SRL | escluso per punteggio tecnico complessivo sotto la soglia minima di sbarramento | 42.5 | / | / |  | / | / | / | / | / | /
4 | 9821064665 | Filo guida in nitinol con rivestimento idrofilico , punta diritta ed angolata , corpo standard e stiff, diametro .035 e .038 inch, lunghezza 150 cm; | si | no | no | 50 | 200 | pz. | 45 | 50 | 10000 | 2000 | 1250 | 13250 | 2023-10-16 | h.9.00 - h.13.30 | COLMA | conforme | 68.75 | 20 | 88.75 |  | 54.2 | 4580 | 22.9 | anomalia | anomalia verificata | aggiudicatario
4 | 9821064665 | Filo guida in nitinol con rivestimento idrofilico , punta diritta ed angolata , corpo standard e stiff, diametro .035 e .038 inch, lunghezza 150 cm; | si | no | no | 50 | 200 | pz. | 45 | 50 | 10000 | 2000 | 1250 | 13250 | 2023-10-16 | h.9.00 - h.13.30 | COLOPLAST | conforme | 68.75 | 14.88 | 83.63 |  | 30 | 7000 | 35 | no anomalia | Proposta di aggiudicazione | aggiudicatario
4 | 9821064665 | Filo guida in nitinol con rivestimento idrofilico , punta diritta ed angolata , corpo standard e stiff, diametro .035 e .038 inch, lunghezza 150 cm; | si | no | no | 50 | 200 | pz. | 45 | 50 | 10000 | 2000 | 1250 | 13250 | 2023-10-16 | h.9.00 - h.13.30 | BOSTON SCIENTIFIC S.P.A. | conforme | 68.75 | 14.38 | 83.13 |  | 28 | 7200 | 36 | no anomalia
4 | 9821064665 | Filo guida in nitinol con rivestimento idrofilico , punta diritta ed angolata , corpo standard e stiff, diametro .035 e .038 inch, lunghezza 150 cm; | si | no | no | 50 | 200 | pz. | 45 | 50 | 10000 | 2000 | 1250 | 13250 | 2023-10-16 | h.9.00 - h.13.30 | ARS CHIRURGICA SRL | escluso per punteggio tecnico complessivo sotto la soglia minima di sbarramento | 42.5 | / | / |  | / | / | / | / | / | /
4 | 9821064665 | Filo guida in nitinol con rivestimento idrofilico , punta diritta ed angolata , corpo standard e stiff, diametro .035 e .038 inch, lunghezza 150 cm; | si | no | no | 50 | 200 | pz. | 45 | 50 | 10000 | 2000 | 1250 | 13250 | 2023-10-16 | h.9.00 - h.13.30 | COOK ITALIA SRL | conforme | 80 | 12.74 | 92.74 |  | 22 | 7800 | 39 | no anomalia | Proposta di aggiudicazione | aggiudicatario
4 | 9821064665 | Filo guida in nitinol con rivestimento idrofilico , punta diritta ed angolata , corpo standard e stiff, diametro .035 e .038 inch, lunghezza 150 cm; | si | no | no | 50 | 200 | pz. | 45 | 50 | 10000 | 2000 | 1250 | 13250 | 2023-10-16 | h.9.00 - h.13.30 | OLYMPUS ITALIA SRL | conforme | 68.75 | 13.69 | 82.44 |  | 25.38 | 7462 | 37.31 | no anomalia
4 | 9821064665 | Filo guida in nitinol con rivestimento idrofilico , punta diritta ed angolata , corpo standard e stiff, diametro .035 e .038 inch, lunghezza 150 cm; | si | no | no | 50 | 200 | pz. | 45 | 50 | 10000 | 2000 | 1250 | 13250 | 2023-10-16 | h.9.00 - h.13.30 | MEDITREND SRL | escluso per punteggio tecnico complessivo sotto la soglia minima di sbarramento | 42.5 | / | / |  | / | / | / | / | / | /
5 | 98210857B9 | Filo guida in nitinol con rivestimento idrofilico, punta diritta ed angolata , corpo standard e stiff, diametro .035 e .038 inch, lunghezza 180 cm; | si | no | no | 50 | 200 | pz. | 35 | 40 | 8000 | 1600 | 1000 | 10600 | 2023-10-16 | h.9.00 - h.13.30 | CHIRURMEDICA SRL | non conforme - carenza della misura 180 | / | / | / |  | / | / | / | / | / | /
5 | 98210857B9 | Filo guida in nitinol con rivestimento idrofilico, punta diritta ed angolata , corpo standard e stiff, diametro .035 e .038 inch, lunghezza 180 cm; | si | no | no | 50 | 200 | pz. | 35 | 40 | 8000 | 1600 | 1000 | 10600 | 2023-10-16 | h.9.00 - h.13.30 | COLMA | conforme | 80 | 20 | 100 |  | 42.75 | 4580 | 22.9 | / | Proposta di aggiudicazione | aggiudicatario
5 | 98210857B9 | Filo guida in nitinol con rivestimento idrofilico, punta diritta ed angolata , corpo standard e stiff, diametro .035 e .038 inch, lunghezza 180 cm; | si | no | no | 50 | 200 | pz. | 35 | 40 | 8000 | 1600 | 1000 | 10600 | 2023-10-16 | h.9.00 - h.13.30 | ARS CHIRURGICA SRL | non conforme - carenza della misura 180 | / | / | / |  | / | / | / | / | / | /
6 | 9821091CAB | Filo Guida di amplatz in acciaio e rivestito in PTFE corpo extra stiff punta dritta e punta J per utilizzo in percutanea; misure .035 e .038 inch, lunghezza 145 cm; | si | no | no | 40 | 160 | pz. | 50 | 55 | 8800 | 1760 | 1100 | 11660 | 2023-10-16 | h.9.00 - h.13.30 | TELEFLEX MEDICAL SRL | non conforme - carenza della misura 145 | / | / | / |  | / | / | / | / | / | /
6 | 9821091CAB | Filo Guida di amplatz in acciaio e rivestito in PTFE corpo extra stiff punta dritta e punta J per utilizzo in percutanea; misure .035 e .038 inch, lunghezza 145 cm; | si | no | no | 40 | 160 | pz. | 50 | 55 | 8800 | 1760 | 1100 | 11660 | 2023-10-16 | h.9.00 - h.13.30 | COLOPLAST | escluso per punteggio tecnico complessivo sotto la soglia minima di sbarramento | 27.0588 | / | / |  | / | / | / | / | / | /
6 | 9821091CAB | Filo Guida di amplatz in acciaio e rivestito in PTFE corpo extra stiff punta dritta e punta J per utilizzo in percutanea; misure .035 e .038 inch, lunghezza 145 cm; | si | no | no | 40 | 160 | pz. | 50 | 55 | 8800 | 1760 | 1100 | 11660 | 2023-10-16 | h.9.00 - h.13.30 | BOSTON SCIENTIFIC S.P.A. | conforme | 80 | 13.27 | 93.27 |  | 30.18 | 6144 | 38.4 | no anomalia |  | aggiudicatario
6 | 9821091CAB | Filo Guida di amplatz in acciaio e rivestito in PTFE corpo extra stiff punta dritta e punta J per utilizzo in percutanea; misure .035 e .038 inch, lunghezza 145 cm; | si | no | no | 40 | 160 | pz. | 50 | 55 | 8800 | 1760 | 1100 | 11660 | 2023-10-16 | h.9.00 - h.13.30 | ARS CHIRURGICA SRL | conforme | 71.1765 | 20 | 91.1765 |  | 68.55 | 2768 | 17.3 | anomalia | anomalia verificata | aggiudicatario
6 | 9821091CAB | Filo Guida di amplatz in acciaio e rivestito in PTFE corpo extra stiff punta dritta e punta J per utilizzo in percutanea; misure .035 e .038 inch, lunghezza 145 cm; | si | no | no | 40 | 160 | pz. | 50 | 55 | 8800 | 1760 | 1100 | 11660 | 2023-10-16 | h.9.00 - h.13.30 | COOK ITALIA SRL | conforme | 57.9412 | 15.28 | 73.2212 |  | 40 | 5280 | 33 | no anomalia |  | aggiudicatario
6 | 9821091CAB | Filo Guida di amplatz in acciaio e rivestito in PTFE corpo extra stiff punta dritta e punta J per utilizzo in percutanea; misure .035 e .038 inch, lunghezza 145 cm; | si | no | no | 40 | 160 | pz. | 50 | 55 | 8800 | 1760 | 1100 | 11660 | 2023-10-16 | h.9.00 - h.13.30 | OLYMPUS ITALIA SRL | escluso per punteggio tecnico complessivo sotto la soglia minima di sbarramento | 27.0588 | / | / |  | / | / | / | / | / | /
CATETERI URETERALI
7 | 98210971A2 | Catetere ureterale tipo Pollack open-end in polivinilcloruro radio+D11:D16paco da 4, 5, 6, 7 Fr. di diametro, per 70 cm circa di lunghezza, estremità distale morbida per 1 cm, possibilità di utilizzo con fili guida fino a .038 pollici, attacco luer-lock; | si | no | no | 120 | 480 | pz. | 20 | 22 | 10560 | 2112 | 1320 | 13992 | 2023-10-16 | h.9.00 - h.13.30 | COLOPLAST | conforme | 61.25 | 18.81 | 80.06 |  | 59.09 | 4320 | 9 |  | Proposta di aggiudicazione | aggiudicatario
7 | 98210971A2 | Catetere ureterale tipo Pollack open-end in polivinilcloruro radio+D11:D16paco da 4, 5, 6, 7 Fr. di diametro, per 70 cm circa di lunghezza, estremità distale morbida per 1 cm, possibilità di utilizzo con fili guida fino a .038 pollici, attacco luer-lock; | si | no | no | 120 | 480 | pz. | 20 | 22 | 10560 | 2112 | 1320 | 13992 | 2023-10-16 | h.9.00 - h.13.30 | COOK ITALIA SRL | conforme | 80 | 10.43 | 90.43 |  | 18.18 | 8640 | 18 |  | Proposta di aggiudicazione | aggiudicatario
7 | 98210971A2 | Catetere ureterale tipo Pollack open-end in polivinilcloruro radio+D11:D16paco da 4, 5, 6, 7 Fr. di diametro, per 70 cm circa di lunghezza, estremità distale morbida per 1 cm, possibilità di utilizzo con fili guida fino a .038 pollici, attacco luer-lock; | si | no | no | 120 | 480 | pz. | 20 | 22 | 10560 | 2112 | 1320 | 13992 | 2023-10-16 | h.9.00 - h.13.30 | MEDITREND SRL | conforme | 50 | 20 | 70 |  | 66.82 | 3504 | 7.3 |  | Proposta di aggiudicazione | aggiudicatario
8 | 982111507D | Catetere per accesso ureterale a doppio lume con rivestimento idrofilico, provvisto di 2 connettori Luer Lock, diametro 10 Fr., punta 6Fr flessibile, lunghezza 50 cm; | si | no | no | 20 | 80 | pz. | 60 | 65 | 5200 | 1040 | 650 | 6890 | 2023-10-16 | h.9.00 - h.13.30 | BOSTON SCIENTIFIC S.P.A. | escluso per punteggio tecnico complessivo sotto la soglia minima di sbarramento | 46.6667 | / | / |  | / | / | / | / | / | /
8 | 982111507D | Catetere per accesso ureterale a doppio lume con rivestimento idrofilico, provvisto di 2 connettori Luer Lock, diametro 10 Fr., punta 6Fr flessibile, lunghezza 50 cm; | si | no | no | 20 | 80 | pz. | 60 | 65 | 5200 | 1040 | 650 | 6890 | 2023-10-16 | h.9.00 - h.13.30 | COOK ITALIA SRL | conforme | 75.8333 | 14.88 | 90.7133 |  | 18.46 | 4240 | 53 |  | Proposta di aggiudicazione | aggiudicatario
8 | 982111507D | Catetere per accesso ureterale a doppio lume con rivestimento idrofilico, provvisto di 2 connettori Luer Lock, diametro 10 Fr., punta 6Fr flessibile, lunghezza 50 cm; | si | no | no | 20 | 80 | pz. | 60 | 65 | 5200 | 1040 | 650 | 6890 | 2023-10-16 | h.9.00 - h.13.30 | OLYMPUS ITALIA SRL | non conforme - non idrofilico (verbale di riesame n. 6 della Commissione giudicatrice in data 11.03.2024) | / | / | / | / | / | / | / | / | / | /
8 | 982111507D | Catetere per accesso ureterale a doppio lume con rivestimento idrofilico, provvisto di 2 connettori Luer Lock, diametro 10 Fr., punta 6Fr flessibile, lunghezza 50 cm; | si | no | no | 20 | 80 | pz. | 60 | 65 | 5200 | 1040 | 650 | 6890 | 2023-10-16 | h.9.00 - h.13.30 | MEDITREND SRL | escluso per punteggio tecnico complessivo sotto la soglia minima di sbarramento | 46.6667 | / | / |  | / | / | / | / | / | /
9 | 982112698E | Catetere a doppio lume, provvisto di 2 connettori Luer Lock, diametro 10 Fr. con punta da 6 FR flessibile e lunghezza 24 cm; | si | no | no | 20 | 80 | pz. | 70 | 80 | 6400 | 1280 | 800 | 8480 | 2023-10-16 | h.9.00 - h.13.30 | COOK ITALIA SRL | conforme | 80 | 20 | 100 |  | 6.25 | 6000 | 75 |  | Proposta di aggiudicazione | aggiudicatario
10 | 98218639BF | Catetere Cobra per accesso renale percutaneo, radiopaco, 6 Fr, lunghezza 65 cm per dirigere filoguida da 0.038 inch | si | no | no | 35 | 140 | pz. | 50 | 55 | 7700 | 1540 | 962.5 | 10202.5 | 2023-10-16 | h.9.00 - h.13.30 | DESERTO
11 | 98218742D5 | Catetere per accesso ureterale con punta angolata, per superamento calcoli e segmenti ureterali tortuosi; diametro 5 Fr. lunghezza 65 cm circa | si | no | no | 20 | 80 | pz. | 40 | 45 | 3600 | 720 | 450 | 4770 | 2023-10-16 | h.9.00 - h.13.30 | TELEFLEX MEDICAL SRL | escluso per punteggio tecnico complessivo sotto la soglia minima di sbarramento | 25.8333 | / | / |  | / | / | / | / | / | /
11 | 98218742D5 | Catetere per accesso ureterale con punta angolata, per superamento calcoli e segmenti ureterali tortuosi; diametro 5 Fr. lunghezza 65 cm circa | si | no | no | 20 | 80 | pz. | 40 | 45 | 3600 | 720 | 450 | 4770 | 2023-10-16 | h.9.00 - h.13.30 | COLOPLAST | conforme | 80 | 20 | 100 |  | 80 | 720 | 9 |  | Proposta di aggiudicazione | aggiudicatario
12 | 98218910DD | Caterete a palloncino 5 e 6 Fr circa utilizzato per occludere temporaneamente il giunto pieloureterale durante litotrissia percutanea lunghezza 75 cm circa, con adattatore completamente smontabile | si | no | no | 20 | 80 | pz. | 80 | 90 | 7200 | 1440 | 900 | 9540 | 2023-10-16 | h.9.00 - h.13.30 | COOK ITALIA SRL | conforme | 80 | 20 | 100 |  | 3.33 | 6960 | 87 |  | Proposta di aggiudicazione | aggiudicatario
13 | 9821908EE0 | Cateteri Ureterali punta aperta dritta senza fori lunghezza cm 70 circa in pvc da Ch 3 a CH 8 | si | no | no | 270 | 1080 | pz. | 10 | 15 | 16200 | 3240 | 2025 | 21465 | 2023-10-16 | h.9.00 - h.13.30 | TELEFLEX MEDICAL SRL | escluso per punteggio tecnico complessivo sotto la soglia minima di sbarramento | 20.8333 | / | / |  | / | / | / | / | / | /
13 | 9821908EE0 | Cateteri Ureterali punta aperta dritta senza fori lunghezza cm 70 circa in pvc da Ch 3 a CH 8 | si | no | no | 270 | 1080 | pz. | 10 | 15 | 16200 | 3240 | 2025 | 21465 | 2023-10-16 | h.9.00 - h.13.30 | COLOPLAST | escluso per punteggio tecnico complessivo sotto la soglia minima di sbarramento | 46.6667 | / | / |  | / | / | / | / | / | /
13 | 9821908EE0 | Cateteri Ureterali punta aperta dritta senza fori lunghezza cm 70 circa in pvc da Ch 3 a CH 8 | si | no | no | 270 | 1080 | pz. | 10 | 15 | 16200 | 3240 | 2025 | 21465 | 2023-10-16 | h.9.00 - h.13.30 | BOSTON SCIENTIFIC S.P.A. | escluso per punteggio tecnico complessivo sotto la soglia minima di sbarramento | 46.6667 | / | / |  | / | / | / | / | / | /
13 | 9821908EE0 | Cateteri Ureterali punta aperta dritta senza fori lunghezza cm 70 circa in pvc da Ch 3 a CH 8 | si | no | no | 270 | 1080 | pz. | 10 | 15 | 16200 | 3240 | 2025 | 21465 | 2023-10-16 | h.9.00 - h.13.30 | ARS CHIRURGICA SRL | escluso per punteggio tecnico complessivo sotto la soglia minima di sbarramento | 46.6667 | / | / |  | / | / | / | / | / | /
13 | 9821908EE0 | Cateteri Ureterali punta aperta dritta senza fori lunghezza cm 70 circa in pvc da Ch 3 a CH 8 | si | no | no | 270 | 1080 | pz. | 10 | 15 | 16200 | 3240 | 2025 | 21465 | 2023-10-16 | h.9.00 - h.13.30 | COOK ITALIA SRL | conforme | 80 | 20 | 100 |  | 46.67 | 8640 | 8 |  | Proposta di aggiudicazione | aggiudicatario
13 | 9821908EE0 | Cateteri Ureterali punta aperta dritta senza fori lunghezza cm 70 circa in pvc da Ch 3 a CH 8 | si | no | no | 270 | 1080 | pz. | 10 | 15 | 16200 | 3240 | 2025 | 21465 | 2023-10-16 | h.9.00 - h.13.30 | MEDITREND SRL | escluso per punteggio tecnico complessivo sotto la soglia minima di sbarramento | 46.6667 | / | / |  | / | / | / | / | / | /
14 | 9821922A6F | Cateteri Ureterali punta aperta e curva con fori cm 70 circa da Ch 3 a CH 8 | si | no | no | 270 | 1080 | pz. | 10 | 15 | 16200 | 3240 | 2025 | 21465 | 2023-10-16 | h.9.00 - h.13.30 | ANTONIO PELLECCHIA SRL | conforme | 80 | 7.42 | 87.42 |  | 7.33 | 15012 | 13.9 |  | Proposta di aggiudicazione | aggiudicatario
14 | 9821922A6F | Cateteri Ureterali punta aperta e curva con fori cm 70 circa da Ch 3 a CH 8 | si | no | no | 270 | 1080 | pz. | 10 | 15 | 16200 | 3240 | 2025 | 21465 | 2023-10-16 | h.9.00 - h.13.30 | CHIRURMEDICA SRL | conforme | 67.5 | 20 | 87.5 |  | 53.33 | 7560 | 7 |  | Proposta di aggiudicazione | aggiudicatario
14 | 9821922A6F | Cateteri Ureterali punta aperta e curva con fori cm 70 circa da Ch 3 a CH 8 | si | no | no | 270 | 1080 | pz. | 10 | 15 | 16200 | 3240 | 2025 | 21465 | 2023-10-16 | h.9.00 - h.13.30 | TELEFLEX MEDICAL SRL | escluso per punteggio tecnico complessivo sotto la soglia minima di sbarramento | 25.8333 | / | / |  | / | / | / | / | / | /
14 | 9821922A6F | Cateteri Ureterali punta aperta e curva con fori cm 70 circa da Ch 3 a CH 8 | si | no | no | 270 | 1080 | pz. | 10 | 15 | 16200 | 3240 | 2025 | 21465 | 2023-10-16 | h.9.00 - h.13.30 | COLOPLAST | escluso per punteggio tecnico complessivo sotto la soglia minima di sbarramento | 46.6667 | / | / |  | / | / | / | / | / | /
15 | 9821947F0F | Cateteri Ureterali mandrinati di CHEVASSU per l’iniezione di contrasto lunghezza circa cm 70 da Ch 4 a CH 10 | si | no | no | 270 | 1080 | pz. | 10 | 15 | 16200 | 3240 | 2025 | 21465 | 2023-10-16 | h.9.00 - h.13.30 | TELEFLEX MEDICAL SRL | conforme | 80 | 20 | 100 |  | 59.33 | 6588 | 6.1 | anomalia | anomalia verificata | aggiudicatario
15 | 9821947F0F | Cateteri Ureterali mandrinati di CHEVASSU per l’iniezione di contrasto lunghezza circa cm 70 da Ch 4 a CH 10 | si | no | no | 270 | 1080 | pz. | 10 | 15 | 16200 | 3240 | 2025 | 21465 | 2023-10-16 | h.9.00 - h.13.30 | COLOPLAST | conforme | 80 | 14.99 | 94.99 |  | 33.33 | 10800 | 10 | no anomalia | Proposta di aggiudicazione | aggiudicatario
15 | 9821947F0F | Cateteri Ureterali mandrinati di CHEVASSU per l’iniezione di contrasto lunghezza circa cm 70 da Ch 4 a CH 10 | si | no | no | 270 | 1080 | pz. | 10 | 15 | 16200 | 3240 | 2025 | 21465 | 2023-10-16 | h.9.00 - h.13.30 | MEDITREND SRL | conforme | 55 | 8.48 | 63.48 |  | 10.67 | 14472 | 13.4 | no anomalia | Proposta di aggiudicazione | aggiudicatario
16 | 98219555AC | Cateteri Ureterali mandrinati punta a becco di flauto da Ch 3 a CH 8 | si | no | no | 270 | 1080 | pz. | 10 | 15 | 16200 | 3240 | 2025 | 21465 | 2023-10-16 | h.9.00 - h.13.30 | TELEFLEX MEDICAL SRL | conforme | 67.5 | 17.06 | 84.56 |  | 53.33 | 7560 | 7 |  | Proposta di aggiudicazione | aggiudicatario
16 | 98219555AC | Cateteri Ureterali mandrinati punta a becco di flauto da Ch 3 a CH 8 | si | no | no | 270 | 1080 | pz. | 10 | 15 | 16200 | 3240 | 2025 | 21465 | 2023-10-16 | h.9.00 - h.13.30 | COLOPLAST | conforme | 80 | 20 | 100 |  | 73.33 | 4320 | 4 |  | Proposta di aggiudicazione | aggiudicatario
16 | 98219555AC | Cateteri Ureterali mandrinati punta a becco di flauto da Ch 3 a CH 8 | si | no | no | 270 | 1080 | pz. | 10 | 15 | 16200 | 3240 | 2025 | 21465 | 2023-10-16 | h.9.00 - h.13.30 | TAU MEDICA SRL | escluso per punteggio tecnico complessivo sotto la soglia minima di sbarramento | 25.8333 | / | / |  | / | / | / | / | / | /
17 | 9821962B71 | Catetere sterile tipo Bracci PVC medicale con 9 fori da ch 6/12 | si | no | no | 420 | 1680 | pz. | 5.5 | 7 | 11760 | 2352 | 1470 | 15582 | 2023-10-16 | h.9.00 - h.13.30 | ANTONIO PELLECCHIA SRL | conforme | 80 | 17.89 | 97.89 |  | 5.71 | 11088 | 6.6 |  | Proposta di aggiudicazione | aggiudicatario
17 | 9821962B71 | Catetere sterile tipo Bracci PVC medicale con 9 fori da ch 6/12 | si | no | no | 420 | 1680 | pz. | 5.5 | 7 | 11760 | 2352 | 1470 | 15582 | 2023-10-16 | h.9.00 - h.13.30 | COLOPLAST | conforme | 67.5 | 20 | 87.5 |  | 7.14 | 10920 | 6.5 |  | Proposta di aggiudicazione | aggiudicatario
18 | 98219788A6 | Catetere mono j lunghezza 90cm, radiopaco con marker graduati, punta aperta kit completo di filo guida e connettore universale per sacca urina ch 6-7-9 | si | no | no | 70 | 280 | pz. | 50 | 55 | 15400 | 3080 | 1925 | 20405 | 2023-10-16 | h.9.00 - h.13.30 | ANTONIO PELLECCHIA SRL | non conforme - assenza connettore | / | / | / |  | / | / | / | / | / | /
18 | 98219788A6 | Catetere mono j lunghezza 90cm, radiopaco con marker graduati, punta aperta kit completo di filo guida e connettore universale per sacca urina ch 6-7-9 | si | no | no | 70 | 280 | pz. | 50 | 55 | 15400 | 3080 | 1925 | 20405 | 2023-10-16 | h.9.00 - h.13.30 | COLMA | conforme | 80 | 16.45 | 96.45 |  | 20.91 | 12180 | 43.5 |  | Proposta di aggiudicazione | aggiudicatario
18 | 98219788A6 | Catetere mono j lunghezza 90cm, radiopaco con marker graduati, punta aperta kit completo di filo guida e connettore universale per sacca urina ch 6-7-9 | si | no | no | 70 | 280 | pz. | 50 | 55 | 15400 | 3080 | 1925 | 20405 | 2023-10-16 | h.9.00 - h.13.30 | TELEFLEX MEDICAL SRL | non conforme - assenza connettore e filo guida | / | / | / |  | / | / | / | / | / | /
18 | 98219788A6 | Catetere mono j lunghezza 90cm, radiopaco con marker graduati, punta aperta kit completo di filo guida e connettore universale per sacca urina ch 6-7-9 | si | no | no | 70 | 280 | pz. | 50 | 55 | 15400 | 3080 | 1925 | 20405 | 2023-10-16 | h.9.00 - h.13.30 | COLOPLAST | conforme | 75.8333 | 20 | 95.8333 |  | 30.91 | 10640 | 38 |  | Proposta di aggiudicazione | aggiudicatario
18 | 98219788A6 | Catetere mono j lunghezza 90cm, radiopaco con marker graduati, punta aperta kit completo di filo guida e connettore universale per sacca urina ch 6-7-9 | si | no | no | 70 | 280 | pz. | 50 | 55 | 15400 | 3080 | 1925 | 20405 | 2023-10-16 | h.9.00 - h.13.30 | ARS CHIRURGICA SRL | non conforme - assenza connettore | / | / | / |  | / | / | / | / | / | /
19 | 9821996781 | Catetere mono j in sof-flex o equivalente lunghezza 75cm circa , radiopaco con marker graduati, biocompatibile 6 mesi, punta aperta kit completo di filo guida e connettore universale per sacca urina ch 6-7-8 circa | si | no | no | 70 | 280 | pz. | 100 | 110 | 30800 | 6160 | 3850 | 40810 | 2023-10-16 | h.9.00 - h.13.30 | COLMA | conforme | 80 | 15.29 | 95.29 |  | 34.55 | 20160 | 72 | no anomalia | Proposta di aggiudicazione | aggiudicatario
19 | 9821996781 | Catetere mono j in sof-flex o equivalente lunghezza 75cm circa , radiopaco con marker graduati, biocompatibile 6 mesi, punta aperta kit completo di filo guida e connettore universale per sacca urina ch 6-7-8 circa | si | no | no | 70 | 280 | pz. | 100 | 110 | 30800 | 6160 | 3850 | 40810 | 2023-10-16 | h.9.00 - h.13.30 | BOSTON SCIENTIFIC S.P.A. | conforme | 67.5 | 20 | 87.5 |  | 59.09 | 12600 | 45 | anomalia | anomalia verificata | aggiudicatario
19 | 9821996781 | Catetere mono j in sof-flex o equivalente lunghezza 75cm circa , radiopaco con marker graduati, biocompatibile 6 mesi, punta aperta kit completo di filo guida e connettore universale per sacca urina ch 6-7-8 circa | si | no | no | 70 | 280 | pz. | 100 | 110 | 30800 | 6160 | 3850 | 40810 | 2023-10-16 | h.9.00 - h.13.30 | COOK ITALIA SRL | conforme | 67.5 | 8.23 | 75.73 |  | 10 | 27720 | 99 | no anomalia | Proposta di aggiudicazione | aggiudicatario
|  | CATETERI VESCICALI | [12 empty] | 2023-10-16 | h.9.00 - h.13.30
20 | 9822007097 | Catetere vescicale in silicone 100%,punta nelaton, 2 fori laterali, con palloncino a due vie, ml 10, sterile ch 12-24 lunghezza cm 40 circa | si | no | no | 500 | 2000 | pz. | 5 | 5.5 | 11000 | 2200 | 1375 | 14575 | 2023-10-16 | h.9.00 - h.13.30 | TELEFLEX MEDICAL SRL | conforme | 80 | 19.76 | 99.76 |  | 73.09 | 2960 | 1.48 | anomalia | anomalia verificata | aggiudicatario
20 | 9822007097 | Catetere vescicale in silicone 100%,punta nelaton, 2 fori laterali, con palloncino a due vie, ml 10, sterile ch 12-24 lunghezza cm 40 circa | si | no | no | 500 | 2000 | pz. | 5 | 5.5 | 11000 | 2200 | 1375 | 14575 | 2023-10-16 | h.9.00 - h.13.30 | COLOPLAST | conforme | 80 | 18.43 | 98.43 |  | 63.64 | 4000 | 2 | anomalia |  | /
20 | 9822007097 | Catetere vescicale in silicone 100%,punta nelaton, 2 fori laterali, con palloncino a due vie, ml 10, sterile ch 12-24 lunghezza cm 40 circa | si | no | no | 500 | 2000 | pz. | 5 | 5.5 | 11000 | 2200 | 1375 | 14575 | 2023-10-16 | h.9.00 - h.13.30 | MEDLINE INTERNATIONAL ITALY SRL UNIP. | conforme | 80 | 19.23 | 99.23 |  | 69.27 | 3380 | 1.69 | anomalia | anomalia verificata | aggiudicatario
20 | 9822007097 | Catetere vescicale in silicone 100%,punta nelaton, 2 fori laterali, con palloncino a due vie, ml 10, sterile ch 12-24 lunghezza cm 40 circa | si | no | no | 500 | 2000 | pz. | 5 | 5.5 | 11000 | 2200 | 1375 | 14575 | 2023-10-16 | h.9.00 - h.13.30 | CLINI-LAB SRL | conforme | 80 | 20 | 100 |  | 74.91 | 2760 | 1.38 | anomalia | anomalia verificata | aggiudicatario
21 | 98220292BE | Catetere vescicale in silicone 100%,punta nelaton, 2 fori laterali, con palloncino a due vie, ml 20-30, sterile ch 18-24 lunghezza cm 40 circa | si | no | no | 340 | 1360 | pz. | 5.5 | 6 | 8160 | 1632 | 1020 | 10812 | 2023-10-16 | h.9.00 - h.13.30 | TELEFLEX MEDICAL SRL | conforme | 80 | 10.98 | 90.98 |  | 21.67 | 6392 | 4.7 |  | Proposta di aggiudicazione | aggiudicatario
21 | 98220292BE | Catetere vescicale in silicone 100%,punta nelaton, 2 fori laterali, con palloncino a due vie, ml 20-30, sterile ch 18-24 lunghezza cm 40 circa | si | no | no | 340 | 1360 | pz. | 5.5 | 6 | 8160 | 1632 | 1020 | 10812 | 2023-10-16 | h.9.00 - h.13.30 | MEDLINE INTERNATIONAL ITALY SRL UNIP. | conforme | 80 | 20 | 100 |  | 71.83 | 2298.4 | 1.69 |  | Proposta di aggiudicazione | aggiudicatario
22 | 9822043E48 | Catetere vescicale in silicone 100%, con palloncino ml 40-80, tre vie, punta Dufour, 2 fori laterali,ch 16-24 sterile | si | no | no | 320 | 1280 | pz. | 9 | 10 | 12800 | 2560 | 1600 | 16960 | 2023-10-16 | h.9.00 - h.13.30 | COLOPLAST | conforme | 80 | 20 | 100 |  | 10 | 11520 | 9 |  | Proposta di aggiudicazione | aggiudicatario
22 | 9822043E48 | Catetere vescicale in silicone 100%, con palloncino ml 40-80, tre vie, punta Dufour, 2 fori laterali,ch 16-24 sterile | si | no | no | 320 | 1280 | pz. | 9 | 10 | 12800 | 2560 | 1600 | 16960 | 2023-10-16 | h.9.00 - h.13.30 | MEDITREND SRL | non conforme - carenza misura 40-80 | / | / | / |  | / | / | / | / | / | /
23 | 98220579D7 | Catetere vescicale in silicone 100%, con palloncino ml 80-100, tre vie, punta Couvelaire,ch 16-24, 2 fori, sterile | si | no | no | 180 | 720 | pz. | 12 | 13 | 9360 | 1872 | 1170 | 12402 | 2023-10-16 | h.9.00 - h.13.30 | ANTONIO PELLECCHIA SRL | conforme | 67.5 | 3.65 | 71.15 |  | 0.77 | 9288 | 12.9 | no anomalia | Proposta di aggiudicazione | aggiudicatario
23 | 98220579D7 | Catetere vescicale in silicone 100%, con palloncino ml 80-100, tre vie, punta Couvelaire,ch 16-24, 2 fori, sterile | si | no | no | 180 | 720 | pz. | 12 | 13 | 9360 | 1872 | 1170 | 12402 | 2023-10-16 | h.9.00 - h.13.30 | TELEFLEX MEDICAL SRL | conforme | 75.8333 | 16.33 | 92.1633 |  | 15.38 | 7920 | 11 | anomalia | anomalia verificata | aggiudicatario
23 | 98220579D7 | Catetere vescicale in silicone 100%, con palloncino ml 80-100, tre vie, punta Couvelaire,ch 16-24, 2 fori, sterile | si | no | no | 180 | 720 | pz. | 12 | 13 | 9360 | 1872 | 1170 | 12402 | 2023-10-16 | h.9.00 - h.13.30 | COLOPLAST | conforme | 80 | 20 | 100 |  | 23.08 | 7200 | 10 | anomalia | anomalia verificata | aggiudicatario
24 | 9822077A58 | Catetere autostatico (tipo Foley) a 2 vie in silicone punta Tieman con palloncino 5/10 ml da CH12 a CH24 | si | no | no | 500 | 2000 | pz. | 7.5 | 8 | 16000 | 3200 | 2000 | 21200 | 2023-10-16 | h.9.00 - h.13.30 | TELEFLEX MEDICAL SRL | conforme | 80 | 14.14 | 94.14 |  | 25 | 12000 | 6 |  | Proposta di aggiudicazione | aggiudicatario
24 | 9822077A58 | Catetere autostatico (tipo Foley) a 2 vie in silicone punta Tieman con palloncino 5/10 ml da CH12 a CH24 | si | no | no | 500 | 2000 | pz. | 7.5 | 8 | 16000 | 3200 | 2000 | 21200 | 2023-10-16 | h.9.00 - h.13.30 | COLOPLAST | conforme | 80 | 20 | 100 |  | 50 | 8000 | 4 |  | Proposta di aggiudicazione | aggiudicatario
24 | 9822077A58 | Catetere autostatico (tipo Foley) a 2 vie in silicone punta Tieman con palloncino 5/10 ml da CH12 a CH24 | si | no | no | 500 | 2000 | pz. | 7.5 | 8 | 16000 | 3200 | 2000 | 21200 | 2023-10-16 | h.9.00 - h.13.30 | MEDLINE INTERNATIONAL ITALY SRL UNIP. | escluso per punteggio tecnico complessivo sotto la soglia minima di sbarramento | 25.8333 | / | / |  | / | / | / | / | / | /
24 | 9822077A58 | Catetere autostatico (tipo Foley) a 2 vie in silicone punta Tieman con palloncino 5/10 ml da CH12 a CH24 | si | no | no | 500 | 2000 | pz. | 7.5 | 8 | 16000 | 3200 | 2000 | 21200 | 2023-10-16 | h.9.00 - h.13.30 | CARBINI SRL | escluso per punteggio tecnico complessivo sotto la soglia minima di sbarramento | 25.8333 | / | / |  | / | / | / | / | / | /
24 | 9822077A58 | Catetere autostatico (tipo Foley) a 2 vie in silicone punta Tieman con palloncino 5/10 ml da CH12 a CH24 | si | no | no | 500 | 2000 | pz. | 7.5 | 8 | 16000 | 3200 | 2000 | 21200 | 2023-10-16 | h.9.00 - h.13.30 | CLINI-LAB SRL | escluso per punteggio tecnico complessivo sotto la soglia minima di sbarramento | 25.8333 | / | / |  | / | / | / | / | / | /
25 | 9822089441 | Catetere Foley a 2 vie in silicone punta cilindrica, piena con palloncino 5/10 ml misure da CH12 a CH24 | si | no | no | 340 | 1360 | pz. | 5 | 5.5 | 7480 | 1496 | 935 | 9911 | 2023-10-16 | h.9.00 - h.13.30 | TELEFLEX MEDICAL SRL | conforme | 80 | 20 | 100 |  | 73.09 | 2012.8 | 1.48 | anomalia | anomalia verificata | aggiudicatario
25 | 9822089441 | Catetere Foley a 2 vie in silicone punta cilindrica, piena con palloncino 5/10 ml misure da CH12 a CH24 | si | no | no | 340 | 1360 | pz. | 5 | 5.5 | 7480 | 1496 | 935 | 9911 | 2023-10-16 | h.9.00 - h.13,30 | COLOPLAST | conforme | 80 | 7.05 | 87.05 |  | 9.09 | 6800 | 5 | no anomalia | Proposta di aggiudicazione | aggiudicatario
25 | 9822089441 | Catetere Foley a 2 vie in silicone punta cilindrica, piena con palloncino 5/10 ml misure da CH12 a CH24 | si | no | no | 340 | 1360 | pz. | 5 | 5.5 | 7480 | 1496 | 935 | 9911 | 2023-10-16 | h.9.00 - h.13.30 | CARBINI SRL | conforme | 67.5 | 17.56 | 85.06 |  | 56.36 | 3264 | 2.4 | anomalia | anomalia verificata | aggiudicatario
26 | 9822213A93 | Catetere Foley a 2 vie in lattice siliconato punta cilindrica, piena due fori contrapposti, con palloncino 5/15 ml misure da CH12 a CH24 | si | no | no | 4500 | 18000 | pz. | 5 | 5.5 | 99000 | 19800 | 12375 | 131175 | 2023-10-16 | h.9.00 - h.13.30 | ANTONIO PELLECCHIA SRL | conforme | 80 | 10.83 | 90.83 |  | 27.27 | 72000 | 4 | no anomalia
26 | 9822213A93 | Catetere Foley a 2 vie in lattice siliconato punta cilindrica, piena due fori contrapposti, con palloncino 5/15 ml misure da CH12 a CH24 | si | no | no | 4500 | 18000 | pz. | 5 | 5.5 | 99000 | 19800 | 12375 | 131175 | 2023-10-16 | h.9.00 - h.13.30 | TELEFLEX MEDICAL SRL | conforme | 80 | 19.84 | 99.84 |  | 91.64 | 8280 | 0.46 | anomalia | anomalia verificata | aggiudicatario
26 | 9822213A93 | Catetere Foley a 2 vie in lattice siliconato punta cilindrica, piena due fori contrapposti, con palloncino 5/15 ml misure da CH12 a CH24 | si | no | no | 4500 | 18000 | pz. | 5 | 5.5 | 99000 | 19800 | 12375 | 131175 | 2023-10-16 | h.9.00 - h.13.30 | CARBINI SRL | conforme | 80 | 19.36 | 99.36 |  | 87.27 | 12600 | 0.7 | anomalia | anomalia verificata | aggiudicatario
26 | 9822213A93 | Catetere Foley a 2 vie in lattice siliconato punta cilindrica, piena due fori contrapposti, con palloncino 5/15 ml misure da CH12 a CH24 | si | no | no | 4500 | 18000 | pz. | 5 | 5.5 | 99000 | 19800 | 12375 | 131175 | 2023-10-16 | h.9.00 - h.13.30 | CLINI-LAB SRL | conforme | 80 | 20 | 100 |  | 93.09 | 6840 | 0.38 | anomalia | anomalia verificata | aggiudicatario
27 | 9822238F33 | Catetere Foley a 2 vie in PVC punta couvelaire con palloncino 75 ml da CH18 a CH24 | si | no | no | 620 | 2480 | pz. | 15 | 16.5 | 40920 | 8184 | 5115 | 54219 | 2023-10-16 | h.9.00 - h.13.30 | DESERTO
28 | 9822329A4D | Catetere prostatico a tre vie in silicone 100% con rivestimento idrofilico ,latex free, con palloncino in silicone da 30 50 e 50/80 ml punta DUFOUR | si | no | no | 50 | 200 | pz. | 10 | 11 | 2200 | 440 | 275 | 2915 | 2023-10-16 | h.9.00 - h.13,30 | TELEFLEX MEDICAL SRL | conforme | 80 | 10.95 | 90.95 |  | 2.73 | 2140 | 10.7 |  | Proposta di aggiudicazione | aggiudicatario
28 | 9822329A4D | Catetere prostatico a tre vie in silicone 100% con rivestimento idrofilico ,latex free, con palloncino in silicone da 30 50 e 50/80 ml punta DUFOUR | si | no | no | 50 | 200 | pz. | 10 | 11 | 2200 | 440 | 275 | 2915 | 2023-10-16 | h.9.00 - h.13,30 | COLOPLAST | conforme | 80 | 20 | 100 |  | 9.09 | 2000 | 10 |  | Proposta di aggiudicazione | aggiudicatario
29 | 98224237E0 | Catetere prostatico in lattice 3 vie punta dufour, con rivestimento Idrogel CH 18 a CH 24 palloncino 30/50 ml | si | no | no | 50 | 200 | pz. | 10 | 15 | 3000 | 600 | 375 | 3975 | 2023-10-16 | h.9.00 - h.13,30 | DESERTO
30 | 9822429CD2 | Catetere con palloncino 2 vie punta Couvelaire, palloncino 75 ml 22Ch | si | no | no | 50 | 200 | pz. | 15 | 16.5 | 3300 | 660 | 412.5 | 4372.5 | 2023-10-16 | h.9.00 - h.13,30 | COLOPLAST | conforme | 80 | 20 | 100 |  | 45.45 | 1800 | 9 |  | Proposta di aggiudicazione | aggiudicatario
31 | 98286201CF | Catetere prostatico 2 vie punta couvelaire lattice semirigido siliconato, palloncino 30-50 ml 24Ch | si | no | no | 80 | 320 | pz. | 10 | 15 | 4800 | 960 | 600 | 6360 | 2023-10-16 | h.9.00 - h.13.30 | CARBINI SRL | conforme | 80 | 20 | 100 |  | 47 | 2544 | 7.95 |  | Proposta di aggiudicazione | aggiudicatario
32 | 9828623448 | Catetere tipo Foley 3 vie in PVC , punta doufur , fori alternati e Misura palloncino 30/75 ml circa - Ch16,18,20,22 | si | no | no | 50 | 200 | pz. | 15 | 16.5 | 3300 | 660 | 412.5 | 4372.5 | 2023-10-16 | h.9.00 - h.13.30 | ANTONIO PELLECCHIA SRL | conforme | 67.5 | 7.75 | 75.25 |  | 3.64 | 3180 | 15.9 |  | Proposta di aggiudicazione | aggiudicatario
32 | 9828623448 | Catetere tipo Foley 3 vie in PVC , punta doufur , fori alternati e Misura palloncino 30/75 ml circa - Ch16,18,20,22 | si | no | no | 50 | 200 | pz. | 15 | 16.5 | 3300 | 660 | 412.5 | 4372.5 | 2023-10-16 | h.9.00 - h.13.30 | TELEFLEX MEDICAL SRL | conforme | 80 | 20 | 100 |  | 24.24 | 2500 | 12.5 |  | Proposta di aggiudicazione | aggiudicatario
33 | 9828627794 | Catetere per neovescica 3 vie, palloncino 30 ml, punta dritta cilindrica, 6 fori, valvola luer e linea radiopaca lunghezza 42 cm circa, in silicone 100%, misure 20 CH e 22 Ch. | si | no | no | 50 | 200 | pz. | 15 | 16.5 | 3300 | 660 | 412.5 | 4372.5 | 2023-10-16 | h.9.00 - h.13,30 | COLOPLAST | conforme | 80 | 20 | 100 |  | 39.39 | 2000 | 10 |  | Proposta di aggiudicazione | aggiudicatario
33 | 9828627794 | Catetere per neovescica 3 vie, palloncino 30 ml, punta dritta cilindrica, 6 fori, valvola luer e linea radiopaca lunghezza 42 cm circa, in silicone 100%, misure 20 CH e 22 Ch. | si | no | no | 50 | 200 | pz. | 15 | 16.5 | 3300 | 660 | 412.5 | 4372.5 | 2023-10-16 | h.9.00 - h.13,30 | MEDLINE INTERNATIONAL ITALY SRL UNIP. | non conforme - assenza di punta chiusa | / | / | / |  | / | / | / | / | / | /
34 | 9828632BB3 | Catetere uretrale armato, in latex siliconato, per ematuria a 3 vie, punta Couvelaire 22 Ch, palloncino 30 ml | si | no | no | 50 | 200 | pz. | 10 | 15 | 3000 | 600 | 375 | 3975 | 2023-10-16 | h.9.00 - h.13.30 | CARBINI SRL | conforme | 80 | 20 | 100 |  | 57.5 | 2040 | 10.2 |  | Proposta di aggiudicazione | aggiudicatario
35 | 9828636EFF | Catetere a palloncino per visualizzazione diverticoli uretrali Ch. 14 5-10 ml tipo Rusch | si | no | no | 30 | 120 | pz. | 10 | 15 | 1800 | 360 | 225 | 2385 | 2023-10-16 | h.9.00 - h.13.30 | DESERTO
36 | 9828637FD2 | Sonda MERCIER cateteri uretrali 1 via punta curva mercier con fori contrapposti ,in pvc termosensibile dalla mis 6 alla 28 | si | no | no | 320 | 1280 | pz. | 10 | 15 | 19200 | 3840 | 2400 | 25440 | 2023-10-16 | h.9.00 - h.13.30 | COLOPLAST | conforme | 80 | 20 | 100 |  | 73.33 | 5120 | 4 |  | Proposta di aggiudicazione | aggiudicatario
37 | 982863917D | Sonda conico olivare cateteri uretrali 1 via punta dritta olivare con fori contrapposti ,in pvc termosensibile dalla mis 6 alla 28 | si | no | no | 100 | 400 | pz. | 10 | 15 | 6000 | 1200 | 750 | 7950 | 2023-10-16 | h.9.00 - h.13.30 | DESERTO
38 | 98286423F6 | Sonda Couvelaire cateteri uretrali 1 via punta dritta a becco di flauto con fori contrapposti , in pvc termosensibile dalla mis 6 alla 28 | si | no | no | 100 | 400 | pz. | 5 | 5.5 | 2200 | 440 | 275 | 2915 | 2023-10-16 | h.9.00 - h.13.30 | COLOPLAST | conforme | 80 | 20 | 100 |  | 27.27 | 1600 | 4 |  | Proposta di aggiudicazione | aggiudicatario
39 | 982864566F | Candeletta punta olivare dritta da CH8 a CH28 lunghezza 34cm latex free | si | no | no | 100 | 400 | pz. | 5 | 5.5 | 2200 | 440 | 275 | 2915 | 2023-10-16 | h.9.00 - h.13.30 | COLOPLAST | conforme | 80 | 20 | 100 |  | 9.09 | 2000 | 5 |  | Proposta di aggiudicazione | aggiudicatario
40 | 9828650A8E | Cateteri per prostatectomia, in silicone, punta Foley, 2 vie, diametri da 14 a 20 Ch, che presentano fori sotto il palloncino di ancoraggio | si | no | no | 70 | 280 | pz. | 20 | 22 | 6160 | 1232 | 770 | 8162 | 2023-10-16 | h.9.00 - h.13.30 | COLOPLAST | conforme | 80 | 20 | 100 |  | 54.55 | 2800 | 10 |  | Proposta di aggiudicazione | aggiudicatario
41 | 9829161042 | Cateteri in silicone, monolume, punta Tiemann da 10 a 24 Ch per dilatazione progressiva e lavaggio vescicale di coaguli | si | no | no | 220 | 880 | pz. | 20 | 25 | 22000 | 4400 | 2750 | 29150 | 2023-10-16 | h.9.00 - h.13.30 | DESERTO
42 | 982939622F | Catetere Nelaton monouso con rivestimento idrofilico, con luerlock, lunghezza 40 cm, varie misure | si | no | no | 1000 | 4000 | pz. | 5 | 5.5 | 22000 | 4400 | 2750 | 29150 | 2023-10-16 | h.9.00 - h.13.30 | TELEFLEX MEDICAL SRL | conforme | 80 | 20 | 100 |  | 73.64 | 5800 | 1.45 |  | Proposta di aggiudicazione | aggiudicatario
42 | 982939622F | Catetere Nelaton monouso con rivestimento idrofilico, con luerlock, lunghezza 40 cm, varie misure | si | no | no | 1000 | 4000 | pz. | 5 | 5.5 | 22000 | 4400 | 2750 | 29150 | 2023-10-16 | h.9.00 - h.13.30 | COLOPLAST | conforme | 80 | 16.54 | 96.54 |  |  | 10920 | 2.73 |  | Proposta di aggiudicazione | aggiudicatario
43 | 9829412F5F | Catetere Nelaton monouso con attacco a padiglione autolubrificante varie misure | si | no | no | 2000 | 8000 | pz. | 5 | 5.5 | 44000 | 8800 | 5500 | 58300 | 2023-10-16 | h.9.00 - h.13.30 | TELEFLEX MEDICAL SRL | conforme | 67.5 | 19.87 | 87.37 |  | 70.91 | 12800 | 1.6 | anomalia | anomalia verificata | aggiudicatario
43 | 9829412F5F | Catetere Nelaton monouso con attacco a padiglione autolubrificante varie misure | si | no | no | 2000 | 8000 | pz. | 5 | 5.5 | 44000 | 8800 | 5500 | 58300 | 2023-10-16 | h.9.00 - h.13.30 | B. BRAUN MILANO SPA | conforme | 80 | 16.6 | 96.6 |  | 49.45 | 22240 | 2.78 | anomalia | anomalia verificata | aggiudicatario
43 | 9829412F5F | Catetere Nelaton monouso con attacco a padiglione autolubrificante varie misure | si | no | no | 2000 | 8000 | pz. | 5 | 5.5 | 44000 | 8800 | 5500 | 58300 | 2023-10-16 | h.9.00 - h.13.30 | CARBINI SRL | conforme | 67.5 | 20 | 87.5 |  | 71.82 | 12400 | 1.55 | anomalia | anomalia verificata | aggiudicatario
43 | 9829412F5F | Catetere Nelaton monouso con attacco a padiglione autolubrificante varie misure | si | no | no | 2000 | 8000 | pz. | 5 | 5.5 | 44000 | 8800 | 5500 | 58300 | 2023-10-16 | h.9.00 - h.13.30 | MEDITREND SRL | escluso per punteggio tecnico complessivo sotto la soglia minima di sbarramento | 46.6667 | / | / |  | / | / | / | / | / | /
|  | Fibre Laser | [7 empty] | 0 |  |  |  |  | 2023-10-16 | h.9.00 - h.13.30
44 | 9829464A4A | Fibra Laser monouso per applicazioni endoscopiche, sterile, varie misure (230 :m, 365 :m, 600 :m ) compatibili per Calculase in dotazione della struttura. L'aggiudicatario deve fornire dispositivi "PELAFIBRE" neecessari ad uso gratuito. | si | no | no | 40 | 160 | pz. | 500 | 550 | 88000 | 17600 | 11000 | 116600 | 2023-10-16 | h.9.00 - h.13.30 | KARL STORZ ENDOSCOPIA ITALIA S.r.l. | conforme | 80 | 15.44 | 95.44 |  | 16.09 | 73840 | 461.5 |  | Proposta di aggiudicazione | aggiudicatario
44 | 9829464A4A | Fibra Laser monouso per applicazioni endoscopiche, sterile, varie misure (230 :m, 365 :m, 600 :m ) compatibili per Calculase in dotazione della struttura. L'aggiudicatario deve fornire dispositivi "PELAFIBRE" neecessari ad uso gratuito. | si | no | no | 40 | 160 | pz. | 500 | 550 | 88000 | 17600 | 11000 | 116600 | 2023-10-16 | h.9.00 - h.13.30 | OLYMPUS ITALIA SRL | conforme | 80 | 20 | 100 |  | 27.01 | 64235.2 | 401.47 |  | Proposta di aggiudicazione | aggiudicatario
45 | 9829481852 | Fibra Laser pluriuso compatibili con laser ad Olmio di proprietà "Auriga" (misure 200, 270, 360 e 550 circa). L'aggiudicatario deve fornire dispositivi "PELAFIBRE" neecessari ad uso gratuito. | si | no | no | 50 | 200 | pz. | 900 | 990 | 198000 | 39600 | 24750 | 262350 | 2023-10-16 | h.9.00 - h.13.30 | DBI SRL | conforme | 80 | 1.55 | 81.55 |  | 0.1 | 197800 | 989 |  | Proposta di aggiudicazione | aggiudicatario
45 | 9829481852 | Fibra Laser pluriuso compatibili con laser ad Olmio di proprietà "Auriga" (misure 200, 270, 360 e 550 circa). L'aggiudicatario deve fornire dispositivi "PELAFIBRE" neecessari ad uso gratuito. | si | no | no | 50 | 200 | pz. | 900 | 990 | 198000 | 39600 | 24750 | 262350 | 2023-10-16 | h.9.00 - h.13.30 | OLYMPUS ITALIA SRL | conforme | 80 | 20 | 100 |  | 16.8 | 164704 | 823.52 |  | Proposta di aggiudicazione | aggiudicatario
46 | 9829490FBD | Fibra Laser pluriuso per laser ad Olmio di proprietà tipo "Sphinx" (misure 200, 270, 360, 550, 800 circa). L'aggiudicatario deve fornire dispositivi "PELAFIBRE" neecessari ad uso gratuito. | si | no | no | 50 | 200 | pz. | 900 | 1000 | 200000 | 40000 | 25000 | 265000 | 2023-10-16 | h.9.00 - h.13,30 | OLYMPUS ITALIA SRL | conforme | 80 | 20 | 100 |  | 4.64 | 190720 | 953.6 |  | Proposta di aggiudicazione | aggiudicatario
47 | 982949972D | Fibre Laser pluriuso, misure 550, 800, 1000 :m circa, compatibili con laser al Tullio "Hemera" in uso presso la UOC di Urologia. L'aggiudicatario deve fornire dispositivi "PELAFIBRE" neecessari ad uso gratuito. |  | no | no | 50 | 200 | pz. | 900 | 1000 | 200000 | 40000 | 25000 | 265000 | 2023-10-16 | h.9.00 - h.13,30 | DESERTO
|  | Elettrodi per TURP e TURB "Plasmacinetico" | [12 empty] | 2023-10-16 | h.9.00 - h.13,30
48 | 9829511116 | Elettrodo per resezione ad ansa monouso varie misure per resettore endoscopico; compatibile con sistema Gyrus Plasmakinetic Superplus. Richiesta relazione di compatibilità con il generatore. | si | no | no | 250 | 1000 | pz. | 250 | 275 | 275000 | 55000 | 34375 | 364375 | 2023-10-16 | h.9.00 - h.13.30 | CHIRURMEDICA SRL | conforme | 61.25 | 15.35 | 76.6 |  | 12 | 242000 | 242 | no anomalia | Proposta di aggiudicazione | aggiudicatario
48 | 9829511116 | Elettrodo per resezione ad ansa monouso varie misure per resettore endoscopico; compatibile con sistema Gyrus Plasmakinetic Superplus. Richiesta relazione di compatibilità con il generatore. | si | no | no | 250 | 1000 | pz. | 250 | 275 | 275000 | 55000 | 34375 | 364375 | 2023-10-16 | h.9.00 - h.13.30 | SANIC SRL A SOCIO UNICO | conforme | 80 | 20 | 100 |  | 20.36 | 219000 | 219 | anomalia | anomalia verificata | aggiudicatario
48 | 9829511116 | Elettrodo per resezione ad ansa monouso varie misure per resettore endoscopico; compatibile con sistema Gyrus Plasmakinetic Superplus. Richiesta relazione di compatibilità con il generatore. | si | no | no | 250 | 1000 | pz. | 250 | 275 | 275000 | 55000 | 34375 | 364375 | 2023-10-16 | h.9.00 - h.13.30 | OLYMPUS ITALIA SRL | conforme | 71.75 | 11.26 | 83.01 |  | 6.45 | 257260 | 257.26 | no anomalia | Proposta di aggiudicazione | aggiudicatario
49 | 9829524BCD | Elettrodi di varie tipologie, per resezione bipolare plasmacinetica, compatibili con i generatori Gyrus Plasmakinetic Superplus ed i resettori Olympus bipolari di proprietà della nostra asl. Richiesta relazione di compatibilità con il generatore ed i resettori. TIPOLOGIA DI ELETTRODI RICHIESTI: Elettrodi a bottone ovale, elettrodi a rullo, elettrodi ad ago di collins angolazione 45° e 90°, elettrodi per enucleazione bipolare, elettrodi ad ansa piccola, media e larga | si | no | no | 250 | 1000 | pz. | 250 | 275 | 275000 | 55000 | 34375 | 364375 | 2023-10-16 | h.9.00 - h.13.30 | CHIRURMEDICA SRL | conforme | 61.25 | 15.35 | 76.6 |  | 12 | 242000 | 242 | no anomalia | Proposta di aggiudicazione | aggiudicatario
49 | 9829524BCD | Elettrodi di varie tipologie, per resezione bipolare plasmacinetica, compatibili con i generatori Gyrus Plasmakinetic Superplus ed i resettori Olympus bipolari di proprietà della nostra asl. Richiesta relazione di compatibilità con il generatore ed i resettori. TIPOLOGIA DI ELETTRODI RICHIESTI: Elettrodi a bottone ovale, elettrodi a rullo, elettrodi ad ago di collins angolazione 45° e 90°, elettrodi per enucleazione bipolare, elettrodi ad ansa piccola, media e larga | si | no | no | 250 | 1000 | pz. | 250 | 275 | 275000 | 55000 | 34375 | 364375 | 2023-10-16 | h.9.00 - h.13.30 | SANIC SRL A SOCIO UNICO | conforme | 80 | 20 | 100 |  | 20.36 | 219000 | 219 | anomalia | anomalia verificata | aggiudicatario
49 | 9829524BCD | Elettrodi di varie tipologie, per resezione bipolare plasmacinetica, compatibili con i generatori Gyrus Plasmakinetic Superplus ed i resettori Olympus bipolari di proprietà della nostra asl. Richiesta relazione di compatibilità con il generatore ed i resettori. TIPOLOGIA DI ELETTRODI RICHIESTI: Elettrodi a bottone ovale, elettrodi a rullo, elettrodi ad ago di collins angolazione 45° e 90°, elettrodi per enucleazione bipolare, elettrodi ad ansa piccola, media e larga | si | no | no | 250 | 1000 | pz. | 250 | 275 | 275000 | 55000 | 34375 | 364375 | 2023-10-16 | h.9.00 - h.13.30 | OLYMPUS ITALIA SRL | conforme | 71.75 | 11.92 | 83.67 |  | 7.23 | 255120 | 255.12 | no anomalia | proposta di aggiudicazione | aggiudicatario
50 | 9829562B29 | Elettrodi bipolari monouso per la resezione prostatica e vescicale compatibili con sistema bipolare al plasma Lamidey attualmente in uso presso la nostra ASL, con cavo integrato nell’elettrodo e fornito sterile nella stessa confezione; dotati di misure da 19 Fr e 24 Fr (per resettoscopi rispettivamente da 22 Fr e 26 Fr), varie tipologie e di forme come di seguito descritte: Sottile (24 Fr), Spessa (19 Fr), Spessa (24 Fr), Sfera (24 Fr), Ago tipo “Collins” (24 Fr), Ago tipo “Collins” (19 Fr), Vaporizzazione (24 Fr) Generatore con tecnologia di riconoscimento automatico, 1 output ad Alta Frequenza per manipoli per resezione bipolare al plasma, potenza dedicata per ogni elettrodo bipolare, display 3 digits con segmenti da 7 LED per modalità taglio/coagulo, massima potenza taglio/coagulo 500W, regolazione automatica della potenza, blocco in caso di due azioni simultanee sulla pedaliera. L'aggiudicatario deve fornire comodato d’uso gratuito il generatore e gli elementi operativi per l’esecuzione delle procedure chirurgiche di resezione | si | no | no | 150 | 600 | pz. | 250 | 275 | 165000 | 33000 | 20625 | 218625 | 2023-10-16 | h.9.00 - h.13.30 | CHIRURMEDICA SRL | escluso per punteggio tecnico complessivo sotto la soglia minima di sbarramento | 25.8333 | / | / |  | / | / | / | / | / | /
50 | 9829562B29 | Elettrodi bipolari monouso per la resezione prostatica e vescicale compatibili con sistema bipolare al plasma Lamidey attualmente in uso presso la nostra ASL, con cavo integrato nell’elettrodo e fornito sterile nella stessa confezione; dotati di misure da 19 Fr e 24 Fr (per resettoscopi rispettivamente da 22 Fr e 26 Fr), varie tipologie e di forme come di seguito descritte: Sottile (24 Fr), Spessa (19 Fr), Spessa (24 Fr), Sfera (24 Fr), Ago tipo “Collins” (24 Fr), Ago tipo “Collins” (19 Fr), Vaporizzazione (24 Fr) Generatore con tecnologia di riconoscimento automatico, 1 output ad Alta Frequenza per manipoli per resezione bipolare al plasma, potenza dedicata per ogni elettrodo bipolare, display 3 digits con segmenti da 7 LED per modalità taglio/coagulo, massima potenza taglio/coagulo 500W, regolazione automatica della potenza, blocco in caso di due azioni simultanee sulla pedaliera. L'aggiudicatario deve fornire comodato d’uso gratuito il generatore e gli elementi operativi per l’esecuzione delle procedure chirurgiche di resezione | si | no | no | 150 | 600 | pz. | 250 | 275 | 165000 | 33000 | 20625 | 218625 | 2023-10-16 | h.9.00 - h.13,30 | SBM SRL | conforme | 80 | 20 | 100 |  | 12.73 | 144000 | 240 |  | Proposta di aggiudicazione | aggiudicatario
Aghi
51 | 98295701C6 | Ago tipo Williams per cistoscopio rigido e/o flessibile 25 Gauge circa per iniezioni endovescicali | si | no | no | 30 | 120 | pz. | 40 | 45 | 5400 | 1080 | 675 | 7155 | 2023-10-23 | h.9.00 - h.13.30 | COOK ITALIA SRL | conforme | 80 | 20 | 100 |  | 29.11 | 3828 | 31.9 |  | Proposta di aggiudicazione | aggiudicatario
52 | 9829581AD7 | Ago Echotip® con punta CHIBA usato per nefrostomia percutanea, calibro da 18 a 22, G / lunghezza 11 ,20,25 cm circa | si | no | no | 20 | 80 | pz. | 10 | 15 | 1200 | 240 | 150 | 1590 | 2023-10-23 | h.9.00 - h.13.30 | ARCHIS SRL | conforme | 67.5 | 20 | 87.5 |  | 43.33 | 680 | 8.5 |  | Proposta di aggiudicazione | aggiudicatario
52 | 9829581AD7 | Ago Echotip® con punta CHIBA usato per nefrostomia percutanea, calibro da 18 a 22, G / lunghezza 11 ,20,25 cm circa | si | no | no | 20 | 80 | pz. | 10 | 15 | 1200 | 240 | 150 | 1590 | 2023-10-23 | h.9.00 - h.13.30 | ARS CHIRURGICA SRL | conforme | 80 | 16.27 | 96.27 |  | 28.67 | 856 | 10.7 |  | Proposta di aggiudicazione | aggiudicatario
53 | 9829620B06 | Ago con punta larga 4,5 / 10 mm utilizzato nel corso di percutanea su filo guida per facilitare la dilatazione di un tratto muscolo-fasciale lunghezza 5 / 10 cm calibro 18 G | si | no | no | 20 | 80 | pz. | 70 | 75 | 6000 | 1200 | 750 | 7950 | 2023-10-23 | h.9.00 - h.13.30 | COLOPLAST | conforme | 80 | 20 | 100 |  | 86.67 | 800 | 10 |  | Proposta di aggiudicazione | aggiudicatario
54 | 9829634695 | Ago spinale punta tipo Quincke 22 Gauge x 7 in | si | no | no | 20 | 80 | pz. | 5 | 5.5 | 440 | 88 | 55 | 583 | 2023-10-23 | h.9.00 - h.13,30 | DESERTO
55 | 9829645FA6 | Ago per biopsia prostatica 18 G lung. 20 cm, meccanismo tranciante a scatto, a ghigliottina, buona ecogenicità, per biopsie prostatiche ecoguidate completo di sistema a scatto in confezione monouso. La Ditta aggiudicataria è obbligata, per tutta la durata contrattuale, a mettere a disposizione, in uso gratuito 2 sistemi a scatto per biopsia prostatica compatibili con gli aghi forniti e sostituirle in caso di mal funzionamento. | si | no | no | 420 | 1680 | pz. | 15 | 16.5 | 27720 | 5544 | 3465 | 36729 | 2023-10-23 | h.9.00 - h.13.30 | VIGEO SRL | conforme | 80 | 16.85 | 96.85 |  | 15.88 | 23318.4 | 13.88 |  | Proposta di aggiudicazione | aggiudicatario
55 | 9829645FA6 | Ago per biopsia prostatica 18 G lung. 20 cm, meccanismo tranciante a scatto, a ghigliottina, buona ecogenicità, per biopsie prostatiche ecoguidate completo di sistema a scatto in confezione monouso. La Ditta aggiudicataria è obbligata, per tutta la durata contrattuale, a mettere a disposizione, in uso gratuito 2 sistemi a scatto per biopsia prostatica compatibili con gli aghi forniti e sostituirle in caso di mal funzionamento. | si | no | no | 420 | 1680 | pz. | 15 | 16.5 | 27720 | 5544 | 3465 | 36729 | 2023-10-23 | h.9.00 - h.13.30 | TAU MEDICA SRL | conforme | 80 | 20 | 100 |  | 22.36 | 21520.8 | 12.81 |  | Proposta di aggiudicazione | aggiudicatario
56 | 98296568BC | Ago per anestesia locale (per biopsia prostatica) tipo Ago Spinale Punta tipo Quincke3 | si | no | no | 420 | 1680 | pz. | 5 | 5.5 | 9240 | 1848 | 1155 | 12243 | 2023-10-23 | h.9.00 - h.13,30 | DESERTO
Estrattore di calcoli percutanea
57 | 9829669378 | Estrattore di calcoli in Nitinol per nefrolitotomia percutanea, con manico a pinza, corpo rigido lungo 38 cm circa , diametro 10 e 12 CH circa , cestello a 4 fili nitinol senza punta | si | no | no | 20 | 80 | pz. | 250 | 275 | 22000 | 4400 | 2750 | 29150 | 2023-10-23 | h.9.00 - h.13.30 | ARS CHIRURGICA SRL | non conforme in carenza di misure richieste ((verbale di riesame n. 6 della Commissione giudicatrice in data 11.03.2024) | / | / | / | / | / | / | / | / | / | /
57 | 9829669378 | Estrattore di calcoli in Nitinol per nefrolitotomia percutanea, con manico a pinza, corpo rigido lungo 38 cm circa , diametro 10 e 12 CH circa , cestello a 4 fili nitinol senza punta | si | no | no | 20 | 80 | pz. | 250 | 275 | 22000 | 4400 | 2750 | 29150 | 2023-10-23 | h.9.00 - h.13.30 | COOK ITALIA SRL | conforme | 75.8333 | 13.28 | 89.1133 |  | 16.36 | 18400 | 230 |  | Proposta di aggiudicazione | aggiudicatario
58 | 9829679BB6 | Estrattore di calcoli in Nitinol per nefrolitotomia percutanea, con manico a pinza, corpo rigido lungo 38 cm circa , diametro 10 CH circa, cestello a 3 fili in nitinol ad apertura frontale | si | no | no | 10 | 40 | pz. | 250 | 275 | 11000 | 2200 | 1375 | 14575 | 2023-10-23 | h.9.00 - h.13.30 | ARS CHIRURGICA SRL | non conforme - offre cestello a 4 fili (verbale di riesame n. 6 della Commissione giudicatrice in data 11.03.2024) | / | / | / | / | / | / | / | / | / | /
58 | 9829679BB6 | Estrattore di calcoli in Nitinol per nefrolitotomia percutanea, con manico a pinza, corpo rigido lungo 38 cm circa , diametro 10 CH circa, cestello a 3 fili in nitinol ad apertura frontale | si | no | no | 10 | 40 | pz. | 250 | 275 | 11000 | 2200 | 1375 | 14575 | 2023-10-23 | h.9.00 - h.13.30 | COOK ITALIA SRL | conforme | 80 | 4.43 | 84.43 |  | 1.82 | 10800 | 270 |  | Proposta di aggiudicazione | aggiudicatario
59 | 9829692672 | Estrattore di calcoli in Nitinol per nefrolitotomia percutanea, con manico a pinza, corpo rigido lungo 38 cm circa , diametro 10 CH circa, cestello senza punta a 16 fili distali intrecciati a paracadute | si | no | no | 10 | 40 | pz. | 250 | 275 | 11000 | 2200 | 1375 | 14575 | 2023-10-23 | h.9.00 - h.13.30 | COOK ITALIA SRL | conforme | 80 | 20 | 100 |  | 1.82 | 10800 | 270 |  | Proposta di aggiudicazione | aggiudicatario
Estrattore di calcoli endoscopia
60 | 9829703F83 | Estrattore di calcoli con cestello quattro fili in Nitinol ad elevata massa e forza radiale , senza punta , diametro di 2.4 Fr. e lunghezza 115 cm, circa; diametro apertura massima del cestello 1 cm e 2 cm circa, impugnatura ergonomica completamente smontabile. | si | no | no | 30 | 120 | pz. | 200 | 220 | 26400 | 5280 | 3300 | 34980 | 2023-10-23 | h.9.00 - h.13.30 | CHIRURMEDICA SRL | escluso per punteggio tecnico complessivo sotto la soglia minima di sbarramento | 42.5 | / | / |  | / | / | / | / | / | /
60 | 9829703F83 | Estrattore di calcoli con cestello quattro fili in Nitinol ad elevata massa e forza radiale , senza punta , diametro di 2.4 Fr. e lunghezza 115 cm, circa; diametro apertura massima del cestello 1 cm e 2 cm circa, impugnatura ergonomica completamente smontabile. | si | no | no | 30 | 120 | pz. | 200 | 220 | 26400 | 5280 | 3300 | 34980 | 2023-10-23 | h.9.00 - h.13.30 | TELEFLEX MEDICAL SRL | escluso per punteggio tecnico complessivo sotto la soglia minima di sbarramento | 42.5 | / | / |  | / | / | / | / | / | /
60 | 9829703F83 | Estrattore di calcoli con cestello quattro fili in Nitinol ad elevata massa e forza radiale , senza punta , diametro di 2.4 Fr. e lunghezza 115 cm, circa; diametro apertura massima del cestello 1 cm e 2 cm circa, impugnatura ergonomica completamente smontabile. | si | no | no | 30 | 120 | pz. | 200 | 220 | 26400 | 5280 | 3300 | 34980 | 2023-10-23 | h.9.00 - h.13.30 | COLOPLAST | conforme | 72.5 | 17.59 | 90.09 |  | 31.82 | 18000 | 150 | anomalia | anomalia verificata | aggiudicatario
60 | 9829703F83 | Estrattore di calcoli con cestello quattro fili in Nitinol ad elevata massa e forza radiale , senza punta , diametro di 2.4 Fr. e lunghezza 115 cm, circa; diametro apertura massima del cestello 1 cm e 2 cm circa, impugnatura ergonomica completamente smontabile. | si | no | no | 30 | 120 | pz. | 200 | 220 | 26400 | 5280 | 3300 | 34980 | 2023-10-23 | h.9.00 - h.13.30 | BOSTON SCIENTIFIC S.P.A. | conforme | 72.5 | 10.51 | 83.01 |  | 11.36 | 23400 | 195 | no anomalia
60 | 9829703F83 | Estrattore di calcoli con cestello quattro fili in Nitinol ad elevata massa e forza radiale , senza punta , diametro di 2.4 Fr. e lunghezza 115 cm, circa; diametro apertura massima del cestello 1 cm e 2 cm circa, impugnatura ergonomica completamente smontabile. | si | no | no | 30 | 120 | pz. | 200 | 220 | 26400 | 5280 | 3300 | 34980 | 2023-10-23 | h.9.00 - h.13.30 | ARS CHIRURGICA SRL | conforme | 72.5 | 15.94 | 88.44 |  | 26.14 | 19500 | 162.5 | no anomalia | Proposta di aggiudicazione | aggiudicatario
60 | 9829703F83 | Estrattore di calcoli con cestello quattro fili in Nitinol ad elevata massa e forza radiale , senza punta , diametro di 2.4 Fr. e lunghezza 115 cm, circa; diametro apertura massima del cestello 1 cm e 2 cm circa, impugnatura ergonomica completamente smontabile. | si | no | no | 30 | 120 | pz. | 200 | 220 | 26400 | 5280 | 3300 | 34980 | 2023-10-23 | h.9.00 - h.13.30 | COOK ITALIA SRL | conforme | 72.5 | 11.51 | 84.01 |  | 13.64 | 22800 | 190 | no anomalia
60 | 9829703F83 | Estrattore di calcoli con cestello quattro fili in Nitinol ad elevata massa e forza radiale , senza punta , diametro di 2.4 Fr. e lunghezza 115 cm, circa; diametro apertura massima del cestello 1 cm e 2 cm circa, impugnatura ergonomica completamente smontabile. | si | no | no | 30 | 120 | pz. | 200 | 220 | 26400 | 5280 | 3300 | 34980 | 2023-10-23 | h.9.00 - h.13.30 | OLYMPUS ITALIA SRL | conforme | 80 | 20 | 100 |  | 41.15 | 15537.6 | 129.48 | anomalia | anomalia verificata | aggiudicatario
60 | 9829703F83 | Estrattore di calcoli con cestello quattro fili in Nitinol ad elevata massa e forza radiale , senza punta , diametro di 2.4 Fr. e lunghezza 115 cm, circa; diametro apertura massima del cestello 1 cm e 2 cm circa, impugnatura ergonomica completamente smontabile. | si | no | no | 30 | 120 | pz. | 200 | 220 | 26400 | 5280 | 3300 | 34980 | 2023-10-23 | h.9.00 - h.13.30 | MEDITREND SRL | conforme | 68.75 | 18.2 | 86.95 |  | 34.09 | 17400 | 145 | anomalia
61 | 9829714899 | Dispositivo a rete con 32 fili intrecciati in Nitinol per occlusione ureterale, utilizzato nelle procedure di litotrissia intracorporea, diametro catetere 2.8 Fr circa, diametro cestello 7 mm circa. | si | no | no | 25 | 100 | pz. | 295 | 325 | 32500 | 6500 | 4062.5 | 43062.5 | 2023-10-23 | h.9.00 - h.13.30 | ARS CHIRURGICA SRL | conforme | 80 | 20 | 100 |  | 27.38 | 23600 | 236 |  | Proposta di aggiudicazione | aggiudicatario
61 | 9829714899 | Dispositivo a rete con 32 fili intrecciati in Nitinol per occlusione ureterale, utilizzato nelle procedure di litotrissia intracorporea, diametro catetere 2.8 Fr circa, diametro cestello 7 mm circa. | si | no | no | 25 | 100 | pz. | 295 | 325 | 32500 | 6500 | 4062.5 | 43062.5 | 2023-10-23 | h.9.00 - h.13.30 | COOK ITALIA SRL | conforme | 80 | 14.22 | 94.22 |  | 13.85 | 28000 | 280 |  | Proposta di aggiudicazione | aggiudicatario
62 | 9829726282 | Estrattore di calcoli in Nitinol con cestello a fili piatti da 16/4 fili tipo paracadute, calibri 1.7 e 2.4 Ch circa, lunghezza 115 circa, cestello 1 ed 1.5 cm circa. | si | no | no | 25 | 100 | pz. | 250 | 275 | 27500 | 5500 | 3437.5 | 36437.5 | 2023-10-23 | h.9.00 - h.13.30 | TELEFLEX MEDICAL SRL | non conforme - assenza paracadute | / | / | / |  | / | / | / | / | / | /
62 | 9829726282 | Estrattore di calcoli in Nitinol con cestello a fili piatti da 16/4 fili tipo paracadute, calibri 1.7 e 2.4 Ch circa, lunghezza 115 circa, cestello 1 ed 1.5 cm circa. | si | no | no | 25 | 100 | pz. | 250 | 275 | 27500 | 5500 | 3437.5 | 36437.5 | 2023-10-23 | h.9.00 - h.1.,30 | COLOPLAST | non conforme - assenza paracadute | / | / | / |  | / | / | / | / | / | /
62 | 9829726282 | Estrattore di calcoli in Nitinol con cestello a fili piatti da 16/4 fili tipo paracadute, calibri 1.7 e 2.4 Ch circa, lunghezza 115 circa, cestello 1 ed 1.5 cm circa. | si | no | no | 25 | 100 | pz. | 250 | 275 | 27500 | 5500 | 3437.5 | 36437.5 | 2023-10-23 | h.9.00 - h.13.30 | ARS CHIRURGICA SRL | non conforme per carenza misure richieste (verbale di riesame n. 6 della Commissione giudicatrice in data 11.03.2024) | / | / | / | / | / | / | / | / | / | /
62 | 9829726282 | Estrattore di calcoli in Nitinol con cestello a fili piatti da 16/4 fili tipo paracadute, calibri 1.7 e 2.4 Ch circa, lunghezza 115 circa, cestello 1 ed 1.5 cm circa. | si | no | no | 25 | 100 | pz. | 250 | 275 | 27500 | 5500 | 3437.5 | 36437.5 | 2023-10-23 | h.9.00 - h.13.,30 | COOK ITALIA SRL | conforme | 80 | 12.36 | 92.36 |  | 9.09 | 25000 | 250 |  | Proposta di aggiudicazione | aggiudicatario
63 | 9829742FB2 | Estrattore di calcoli in Nitinol con cestello quattro fili senza punta e porzione distale flessibile, radiopaca del diametro di 1.5, 2.2, 3, 3.2, 4.5 Fr. e lunghezze da 65, 115 cm, circa; diametro apertura massima del cestello 1 cm e 2 cm circa, impugnatura ergonomica completamente smontabile. | si | no | no | 40 | 160 | pz. | 200 | 220 | 35200 | 7040 | 4400 | 46640 | 2023-10-23 | h.9.00 - h.13,.30 | CHIRURMEDICA SRL | escluso per punteggio tecnico complessivo sotto la soglia minima di sbarramento | 46.6667 | / | / |  | / | / | / | / | / | /
63 | 9829742FB2 | Estrattore di calcoli in Nitinol con cestello quattro fili senza punta e porzione distale flessibile, radiopaca del diametro di 1.5, 2.2, 3, 3.2, 4.5 Fr. e lunghezze da 65, 115 cm, circa; diametro apertura massima del cestello 1 cm e 2 cm circa, impugnatura ergonomica completamente smontabile. | si | no | no | 40 | 160 | pz. | 200 | 220 | 35200 | 7040 | 4400 | 46640 | 2023-10-23 | h.9.00 - h.13.30 | TELEFLEX MEDICAL SRL | non conforme - punta non idonea | / | / | / |  | / | / | / | / | / | /
63 | 9829742FB2 | Estrattore di calcoli in Nitinol con cestello quattro fili senza punta e porzione distale flessibile, radiopaca del diametro di 1.5, 2.2, 3, 3.2, 4.5 Fr. e lunghezze da 65, 115 cm, circa; diametro apertura massima del cestello 1 cm e 2 cm circa, impugnatura ergonomica completamente smontabile. | si | no | no | 40 | 160 | pz. | 200 | 220 | 35200 | 7040 | 4400 | 46640 | 2023-10-23 | h.9.00 - h.13.30 | COLOPLAST | non conforme per carenza misure richieste (verbale di riesame n. 6 della Commissione giudicatrice in data 11.03.2024) | / | / | / | / | / | / | / | / | / | /
63 | 9829742FB2 | Estrattore di calcoli in Nitinol con cestello quattro fili senza punta e porzione distale flessibile, radiopaca del diametro di 1.5, 2.2, 3, 3.2, 4.5 Fr. e lunghezze da 65, 115 cm, circa; diametro apertura massima del cestello 1 cm e 2 cm circa, impugnatura ergonomica completamente smontabile. | si | no | no | 40 | 160 | pz. | 200 | 220 | 35200 | 7040 | 4400 | 46640 | 2023-10-23 | h.9.00 - h.13.30 | BOSTON SCIENTIFIC S.P.A. | non conforme per carenza misure richieste (verbale di riesame n. 6 della Commissione giudicatrice in data 11.03.2024) | / | / | / | / | / | / | / | / | / | /
63 | 9829742FB2 | Estrattore di calcoli in Nitinol con cestello quattro fili senza punta e porzione distale flessibile, radiopaca del diametro di 1.5, 2.2, 3, 3.2, 4.5 Fr. e lunghezze da 65, 115 cm, circa; diametro apertura massima del cestello 1 cm e 2 cm circa, impugnatura ergonomica completamente smontabile. | si | no | no | 40 | 160 | pz. | 200 | 220 | 35200 | 7040 | 4400 | 46640 | 2023-10-23 | h.9.00 - h.13.30 | COOK ITALIA SRL | conforme | 80 | 11.21 | 91.21 |  | 10 | 31680 | 198 | no anomalia | proposta di aggiudicazione | aggiudicatario
64 | 982978425F | Cestello per recupero calcoli in Nitinol con basket ad apertura frontale da 8 mm e 11 mm circa, a forma triangolare con le 3 punte ricongiunte da tre fili in nitinol; impugnatura ergonomica calibro della guaina 1.7 CH e 2.2 CH, lunghezza 115 cm circa. | si | no | no | 25 | 100 | pz. | 250 | 275 | 27500 | 5500 | 3437.5 | 36437.5 | 2023-10-23 | h.9.00 - h.13.30 | CHIRURMEDICA SRL | conforme | 63.75 | 20 | 83.75 |  | 38.18 | 17000 | 170 | no anomalia
64 | 982978425F | Cestello per recupero calcoli in Nitinol con basket ad apertura frontale da 8 mm e 11 mm circa, a forma triangolare con le 3 punte ricongiunte da tre fili in nitinol; impugnatura ergonomica calibro della guaina 1.7 CH e 2.2 CH, lunghezza 115 cm circa. | si | no | no | 25 | 100 | pz. | 250 | 275 | 27500 | 5500 | 3437.5 | 36437.5 | 2023-10-23 | h.9.00 - h.13.30 | COLMA | non conforme per carenza misure (calibri) richieste (verbale di riesame n. 6 della Commissione giudicatrice in data 11.03.2024) | / | / | / | / | / | / | / | / | / | /
64 | 982978425F | Cestello per recupero calcoli in Nitinol con basket ad apertura frontale da 8 mm e 11 mm circa, a forma triangolare con le 3 punte ricongiunte da tre fili in nitinol; impugnatura ergonomica calibro della guaina 1.7 CH e 2.2 CH, lunghezza 115 cm circa. | si | no | no | 25 | 100 | pz. | 250 | 275 | 27500 | 5500 | 3437.5 | 36437.5 | 2023-10-23 | h.9.00 - h.13.30 | COLOPLAST | non conforme per carenza misure (calibri) richieste (verbale di riesame n. 6 della Commissione giudicatrice in data 11.03.2024) | / | / | / | / | / | / | / | / | / | /
64 | 982978425F | Cestello per recupero calcoli in Nitinol con basket ad apertura frontale da 8 mm e 11 mm circa, a forma triangolare con le 3 punte ricongiunte da tre fili in nitinol; impugnatura ergonomica calibro della guaina 1.7 CH e 2.2 CH, lunghezza 115 cm circa. | si | no | no | 25 | 100 | pz. | 250 | 275 | 27500 | 5500 | 3437.5 | 36437.5 | 2023-10-23 | h.9.00 - h.13.30 | BOSTON SCIENTIFIC S.P.A. | non conforme per carenza misure (calibri) richieste (verbale di riesame n. 6 della Commissione giudicatrice in data 11.03.2024) | / | / | / | / | / | / | / | / | / | /
64 | 982978425F | Cestello per recupero calcoli in Nitinol con basket ad apertura frontale da 8 mm e 11 mm circa, a forma triangolare con le 3 punte ricongiunte da tre fili in nitinol; impugnatura ergonomica calibro della guaina 1.7 CH e 2.2 CH, lunghezza 115 cm circa. | si | no | no | 25 | 100 | pz. | 250 | 275 | 27500 | 5500 | 3437.5 | 36437.5 | 2023-10-23 | h.9.00 - h.13,30 | ARS CHIRURGICA SRL | non conforme per carenza misure (calibri) richieste (verbale di riesame n. 6 della Commissione giudicatrice in data 11.03.2024) | / | / | / | / | / | / | / | / | / | /
64 | 982978425F | Cestello per recupero calcoli in Nitinol con basket ad apertura frontale da 8 mm e 11 mm circa, a forma triangolare con le 3 punte ricongiunte da tre fili in nitinol; impugnatura ergonomica calibro della guaina 1.7 CH e 2.2 CH, lunghezza 115 cm circa. | si | no | no | 25 | 100 | pz. | 250 | 275 | 27500 | 5500 | 3437.5 | 36437.5 | 2023-10-23 | h.9.00 - h.13.30 | COOK ITALIA SRL | conforme | 80 | 15.12 | 95.12 |  | 21.82 | 21500 | 215 | no anomalia | Proposta di aggiudicazione | aggiudicatario
65 | 9829795B70 | Estrattore di calcoli con cestello quattro fili acciaio punta cilindrica CH 3 varie lunghezze | si | no | no | 20 | 80 | pz. | 150 | 165 | 13200 | 2640 | 1650 | 17490 | 2023-10-23 | h.9.00 - h.13.30 | COLMA | escluso per punteggio tecnico complessivo sotto la soglia minima di sbarramento | 49.1176 | / | / |  | / | / | / | / | / | /
65 | 9829795B70 | Estrattore di calcoli con cestello quattro fili acciaio punta cilindrica CH 3 varie lunghezze | si | no | no | 20 | 80 | pz. | 150 | 165 | 13200 | 2640 | 1650 | 17490 | 2023-10-23 | h.9.00 - h.13.30 | TELEFLEX MEDICAL SRL | conforme | 71.1765 | 15.51 | 86.6865 |  | 24.24 | 10000 | 125 | no anomalia | Proposta di aggiudicazione | aggiudicatario
65 | 9829795B70 | Estrattore di calcoli con cestello quattro fili acciaio punta cilindrica CH 3 varie lunghezze | si | no | no | 20 | 80 | pz. | 150 | 165 | 13200 | 2640 | 1650 | 17490 | 2023-10-23 | h.9.00 - h.13.30 | COLOPLAST | escluso per punteggio tecnico complessivo sotto la soglia minima di sbarramento | 49.1176 | / | / |  | / | / | / | / | / | /
65 | 9829795B70 | Estrattore di calcoli con cestello quattro fili acciaio punta cilindrica CH 3 varie lunghezze | si | no | no | 20 | 80 | pz. | 150 | 165 | 13200 | 2640 | 1650 | 17490 | 2023-10-23 | h.9.00 - h.13.30 | ARS CHIRURGICA SRL | conforme | 80 | 20 | 100 |  | 40.3 | 7880 | 98.5 | anomalia | anomalia verificata | aggiudicatario
65 | 9829795B70 | Estrattore di calcoli con cestello quattro fili acciaio punta cilindrica CH 3 varie lunghezze | si | no | no | 20 | 80 | pz. | 150 | 165 | 13200 | 2640 | 1650 | 17490 | 2023-10-23 | h.9.00 - h.13.30 | COOK ITALIA SRL | conforme | 71.1765 | 12.26 | 83.4365 |  | 15.15 | 11200 | 140 | no anomalia | Proposta di aggiudicazione | aggiudicatario
66 | 98298118A5 | estrattore di calcoli con cestello cinque fili acciaio punta filiforme CH 4 varie lunghezze | si | no | no | 20 | 80 | pz. | 150 | 165 | 13200 | 2640 | 1650 | 17490 | 2023-10-23 | h.9.00 - h.13.30 | TELEFLEX MEDICAL SRL | conforme | 80 | 14.72 | 94.72 |  | 21.82 | 10320 | 129 |  | Proposta di aggiudicazione | aggiudicatario
66 | 98298118A5 | estrattore di calcoli con cestello cinque fili acciaio punta filiforme CH 4 varie lunghezze | si | no | no | 20 | 80 | pz. | 150 | 165 | 13200 | 2640 | 1650 | 17490 | 2023-10-23 | h.9.00 - h.13.30 | ARS CHIRURGICA SRL | conforme | 55 | 20 | 75 |  | 40.3 | 7880 | 98.5 |  | Proposta di aggiudicazione | aggiudicatario
66 | 98298118A5 | estrattore di calcoli con cestello cinque fili acciaio punta filiforme CH 4 varie lunghezze | si | no | no | 20 | 80 | pz. | 150 | 165 | 13200 | 2640 | 1650 | 17490 | 2023-10-23 | h.9.00 - h.13.30 | COOK ITALIA SRL | non conforme - presenza di 4 fili invece di 5 | / | / | / |  | / | / | / | / | / | /
67 | 98298210E8 | Pinza in Nitinol flessibile per la cattura dei calcoli, lunghezza almeno cm 90, apertura della pinza 10 mm circa, confezione singola, monouso, sterile. Calibro Ch 3 circa | si | no | no | 20 | 80 | pz. | 250 | 275 | 22000 | 4400 | 2750 | 29150 | 2023-10-23 | h.9.00 - h.13.30 | CHIRURMEDICA SRL | escluso per punteggio tecnico complessivo sotto la soglia minima di sbarramento | 25.8333 | / | / |  | / | / | / | / | / | /
67 | 98298210E8 | Pinza in Nitinol flessibile per la cattura dei calcoli, lunghezza almeno cm 90, apertura della pinza 10 mm circa, confezione singola, monouso, sterile. Calibro Ch 3 circa | si | no | no | 20 | 80 | pz. | 250 | 275 | 22000 | 4400 | 2750 | 29150 | 2023-10-23 | h.9.00 - h.13.30 | COOK ITALIA SRL | conforme | 80 | 20 | 100 |  | 18.18 | 18000 | 225 |  | Proposta di aggiudicazione | aggiudicatario
Dilatatore a palloncino per tramite percutaneo
68 | 9829837E18 | Set dilatazione fasciale monofase atraumatica a palloncino, composto da catetere dilatatore a palloncino radiopaco, diametro palloncino gonfio 6, 8 e 10 mm circa, lunghezza del palloncino 15cm circa, massima pressione 20 atmosfere, tacche radiopache marcate sull’estremità distale e prossimale del palloncino. Guaina tipo Amplaz con marker radio opaco, misure 18,24 e 30 Ch, lunghezza almeno di 17 cm circa. Siringa-manometro con sistema di gonfiaggio incluso nel kit | si | no | no | 40 | 160 | pz. | 350 | 385 | 61600 | 12320 | 7700 | 81620 | 2023-10-23 | h.9.00 - h.13,30 | BOSTON SCIENTIFIC S.P.A. | non conforme per carenza misure richieste (verbale di riesame n. 6 della Commissione giudicatrice in data 11.03.2024) | / | / | / | / | / | / | / | / | / | /
68 | 9829837E18 | Set dilatazione fasciale monofase atraumatica a palloncino, composto da catetere dilatatore a palloncino radiopaco, diametro palloncino gonfio 6, 8 e 10 mm circa, lunghezza del palloncino 15cm circa, massima pressione 20 atmosfere, tacche radiopache marcate sull’estremità distale e prossimale del palloncino. Guaina tipo Amplaz con marker radio opaco, misure 18,24 e 30 Ch, lunghezza almeno di 17 cm circa. Siringa-manometro con sistema di gonfiaggio incluso nel kit | si | no | no | 40 | 160 | pz. | 350 | 385 | 61600 | 12320 | 7700 | 81620 | 2023-10-23 | h.9.00 - h.13.30 | COOK ITALIA SRL | conforme | 75.8333 | 12.36 | 88.1933 |  | 19.48 | 49600 | 310 | no anomalia | Proposta di aggiudicazione | aggiudicatario
68 | 9829837E18 | Set dilatazione fasciale monofase atraumatica a palloncino, composto da catetere dilatatore a palloncino radiopaco, diametro palloncino gonfio 6, 8 e 10 mm circa, lunghezza del palloncino 15cm circa, massima pressione 20 atmosfere, tacche radiopache marcate sull’estremità distale e prossimale del palloncino. Guaina tipo Amplaz con marker radio opaco, misure 18,24 e 30 Ch, lunghezza almeno di 17 cm circa. Siringa-manometro con sistema di gonfiaggio incluso nel kit | si | no | no | 40 | 160 | pz. | 350 | 385 | 61600 | 12320 | 7700 | 81620 | 2023-10-23 | h.9.00 - h.13.30 | OLYMPUS ITALIA SRL | conforme | 67.5 | 20 | 87.5 |  | 50.97 | 30201.6 | 188.76 | anomalia | anomalia verificata | aggiudicatario
69 | 9829872AFB | Dilatatore a palloncino per la stenosi uretrale misura Diametro: 7.0 Fr Lunghezza: 29 cm; punta aperta palloncino in polietilene lungo 18 cm, diametro del palloncino gonfio 8,7mm massima pressione 6 atm; | si | no | no | 20 | 80 | pz. | 250 | 275 | 22000 | 4400 | 2750 | 29150 | 2023-10-23 | h.9.00 - h.13,30 | COOK ITALIA SRL | conforme | 80 | 20 | 100 |  | 24.36 | 16640 | 208 |  | Proposta di aggiudicazione | aggiudicatario
70 | 9829898073 | Dilatatore a palloncino per stenosi dell’uretra, misura 9 CH, lunghezza 29 cm a punta tieman, palloncino in polietilene lungo 18 cm, diametro del palloncino gonfio 8,7 mm, massima pressione 6 atm; | si | no | no | 40 | 160 | pz. | 250 | 275 | 44000 | 8800 | 5500 | 58300 | 2023-10-23 | h.9.00 - h.13,30 | COOK ITALIA SRL | conforme | 80 | 20 | 100 |  | 24.36 | 33280 | 208 |  | Proposta di aggiudicazione | aggiudicatario
Catetere a palloncino per dilatazione ureterale
71 | 9829912BFD | Catetere per dilatazione ureterale a palloncino tipo PURSUIT – da ch 5 a 7 – da 65 a 80 cm – palloncino 4 cm e dilatazione 6 mm ad alta pressione, completi di dispositivi di gonfiaggio | si | no | no | 10 | 40 | pz. | 150 | 165 | 6600 | 1320 | 825 | 8745 | 2023-10-23 | h.9.00 - h.13,30 | COLOPLAST | conforme | 80 | 20 | 100 |  |  | 6400 | 160 |  | Proposta di aggiudicazione | aggiudicatario
71 | 9829912BFD | Catetere per dilatazione ureterale a palloncino tipo PURSUIT – da ch 5 a 7 – da 65 a 80 cm – palloncino 4 cm e dilatazione 6 mm ad alta pressione, completi di dispositivi di gonfiaggio | si | no | no | 10 | 40 | pz. | 150 | 165 | 6600 | 1320 | 825 | 8745 | 2023-10-23 | h.9.00 - h.13,30 | OLYMPUS ITALIA SRL | conforme | 80 | 10.28 | 90.28 |  |  | 6547.2 | 163.68 |  | Proposta di aggiudicazione | aggiudicatario
72 | 9829922440 | Guaina d’accesso ureterale in PTFE con rinforzo metallico resistente al kinking. Teflonata all'interno, provvista di mandrino dilatatore con attacco luer-lock e doppio foro distale e laterale con sistema one-step di rilascio del filo guida di sicurezza in parallelo. Dispositivo prossimale ergonomico ad imbuto provvisto di due fori per il fissaggio, guaina e dilatatore idrofilici, diametro interno da 9.5, 10.7, 12 e 14 Fr e con lunghezze da 20, 28, 35, 45 e 55 cm. | si | no | no | 30 | 120 | pz. | 200 | 220 | 26400 | 5280 | 3300 | 34980 | 2023-10-23 | h.9.00 - h.13,30 | COLOPLAST | conforme | 71.1765 | 20 | 91.1765 |  | 45.45 | 14400 | 120 |  | Proposta di aggiudicazione | aggiudicatario
72 | 9829922440 | Guaina d’accesso ureterale in PTFE con rinforzo metallico resistente al kinking. Teflonata all'interno, provvista di mandrino dilatatore con attacco luer-lock e doppio foro distale e laterale con sistema one-step di rilascio del filo guida di sicurezza in parallelo. Dispositivo prossimale ergonomico ad imbuto provvisto di due fori per il fissaggio, guaina e dilatatore idrofilici, diametro interno da 9.5, 10.7, 12 e 14 Fr e con lunghezze da 20, 28, 35, 45 e 55 cm. | si | no | no | 30 | 120 | pz. | 200 | 220 | 26400 | 5280 | 3300 | 34980 | 2023-10-23 | h.9.00 - h.13.30 | COOK ITALIA SRL | conforme | 80 | 11.83 | 91.83 |  | 15.91 | 22200 | 185 |  | Proposta di aggiudicazione | aggiudicatario
73 | 9829938175 | Guaina d’accesso ureterale in PTFE con rinforzo metallico resistente al kinking. Teflonata all'interno, provvista di mandrino dilatatore con attacco luer-lock. Dispositivo prossimale ergonomico ad imbuto provvisto di due fori per il fissaggio, guaina e dilatatore idrofilici, diametro interno da 9.5, 10.7, 12 e 14 Fr e con lunghezze da 20, 28, 35, 45 e 55 cm. | si | no | no | 30 | 120 | pz. | 200 | 220 | 26400 | 5280 | 3300 | 34980 | 2023-10-23 | h.9.00 - h.13.30 | CHIRURMEDICA SRL | conforme | 61.25 | 20 | 81.25 |  | 69.09 | 8160 | 68 | no anomalia | Proposta di aggiudicazione | aggiudicatario
73 | 9829938175 | Guaina d’accesso ureterale in PTFE con rinforzo metallico resistente al kinking. Teflonata all'interno, provvista di mandrino dilatatore con attacco luer-lock. Dispositivo prossimale ergonomico ad imbuto provvisto di due fori per il fissaggio, guaina e dilatatore idrofilici, diametro interno da 9.5, 10.7, 12 e 14 Fr e con lunghezze da 20, 28, 35, 45 e 55 cm. | si | no | no | 30 | 120 | pz. | 200 | 220 | 26400 | 5280 | 3300 | 34980 | 2023-10-23 | h.9.00 - h.13.30 | COLOPLAST | escluso per punteggio tecnico complessivo sotto la soglia minima di sbarramento | 23.75 | / | / |  | / | / | / | / | / | /
73 | 9829938175 | Guaina d’accesso ureterale in PTFE con rinforzo metallico resistente al kinking. Teflonata all'interno, provvista di mandrino dilatatore con attacco luer-lock. Dispositivo prossimale ergonomico ad imbuto provvisto di due fori per il fissaggio, guaina e dilatatore idrofilici, diametro interno da 9.5, 10.7, 12 e 14 Fr e con lunghezze da 20, 28, 35, 45 e 55 cm. | si | no | no | 30 | 120 | pz. | 200 | 220 | 26400 | 5280 | 3300 | 34980 | 2023-10-23 | h.9.00 - h.13.30 | BOSTON SCIENTIFIC S.P.A. | escluso per punteggio tecnico complessivo sotto la soglia minima di sbarramento | 23.75 | / | / |  | / | / | / | / | / | /
73 | 9829938175 | Guaina d’accesso ureterale in PTFE con rinforzo metallico resistente al kinking. Teflonata all'interno, provvista di mandrino dilatatore con attacco luer-lock. Dispositivo prossimale ergonomico ad imbuto provvisto di due fori per il fissaggio, guaina e dilatatore idrofilici, diametro interno da 9.5, 10.7, 12 e 14 Fr e con lunghezze da 20, 28, 35, 45 e 55 cm. | si | no | no | 30 | 120 | pz. | 200 | 220 | 26400 | 5280 | 3300 | 34980 | 2023-10-23 | h.9.00 - h.13.30 | ARS CHIRURGICA SRL | escluso per punteggio tecnico complessivo sotto la soglia minima di sbarramento | 23.75 | / | / |  | / | / | / | / | / | /
73 | 9829938175 | Guaina d’accesso ureterale in PTFE con rinforzo metallico resistente al kinking. Teflonata all'interno, provvista di mandrino dilatatore con attacco luer-lock. Dispositivo prossimale ergonomico ad imbuto provvisto di due fori per il fissaggio, guaina e dilatatore idrofilici, diametro interno da 9.5, 10.7, 12 e 14 Fr e con lunghezze da 20, 28, 35, 45 e 55 cm. | si | no | no | 30 | 120 | pz. | 200 | 220 | 26400 | 5280 | 3300 | 34980 | 2023-10-23 | h.9.00 - h.13.30 | COOK ITALIA SRL | conforme | 72.5 | 13.57 | 86.07 |  | 31.82 | 18000 | 150 | no anomalia | Proposta di aggiudicazione | aggiudicatario
73 | 9829938175 | Guaina d’accesso ureterale in PTFE con rinforzo metallico resistente al kinking. Teflonata all'interno, provvista di mandrino dilatatore con attacco luer-lock. Dispositivo prossimale ergonomico ad imbuto provvisto di due fori per il fissaggio, guaina e dilatatore idrofilici, diametro interno da 9.5, 10.7, 12 e 14 Fr e con lunghezze da 20, 28, 35, 45 e 55 cm. | si | no | no | 30 | 120 | pz. | 200 | 220 | 26400 | 5280 | 3300 | 34980 | 2023-10-23 | h.9.00 - h.13.30 | OLYMPUS ITALIA SRL | non conforme per carenza misure richieste (verbale di riesame n. 6 della Commissione giudicatrice in data 11.03.2024) | / | / | / | / | / | / | / | / | / | /
Stent ureterali media permanenza
74 | 9829952CFF | stent ureterale a punta aperta/aperta, doppio J, fori di drenaggio su tutta la lunghezza, completamente radiopaco completo di guida idrofilica, ricoperta in poliuretano, con punta flessibile da 8 cm, comprensivo di spingitore. Biocompatibile 6 mesi. Misura circa 4,7 - 6 - 7- 8 F - lunghezza corpo: 20 cm, 22 cm, 24 cm, 26 cm e 28 cm. | si | no | no | 200 | 800 | pz. | 60 | 65 | 52000 | 10400 | 6500 | 68900 | 2023-10-23 | h.9.00 - h.13.30 | COLMA | non conforme - assenza di guida idrofilica | / | / | / |  | / | / | / | / | / | /
74 | 9829952CFF | stent ureterale a punta aperta/aperta, doppio J, fori di drenaggio su tutta la lunghezza, completamente radiopaco completo di guida idrofilica, ricoperta in poliuretano, con punta flessibile da 8 cm, comprensivo di spingitore. Biocompatibile 6 mesi. Misura circa 4,7 - 6 - 7- 8 F - lunghezza corpo: 20 cm, 22 cm, 24 cm, 26 cm e 28 cm. | si | no | no | 200 | 800 | pz. | 60 | 65 | 52000 | 10400 | 6500 | 68900 | 2023-10-23 | h.9.00 - h.13.30 | COLOPLAST | conforme | 80 | 20 | 100 | 96,56 | 15.38 | 43200 | 54 |  | Proposta di aggiudicazione | aggiudicatario
74 | 9829952CFF | stent ureterale a punta aperta/aperta, doppio J, fori di drenaggio su tutta la lunghezza, completamente radiopaco completo di guida idrofilica, ricoperta in poliuretano, con punta flessibile da 8 cm, comprensivo di spingitore. Biocompatibile 6 mesi. Misura circa 4,7 - 6 - 7- 8 F - lunghezza corpo: 20 cm, 22 cm, 24 cm, 26 cm e 28 cm. | si | no | no | 200 | 800 | pz. | 60 | 65 | 52000 | 10400 | 6500 | 68900 | 2023-10-23 | h.9.00 - h.13.30 | ARS CHIRURGICA SRL | escluso per punteggio tecnico complessivo sotto la soglia minima di sbarramento | 42.5 | / | / |  | / | / | / | / | / | /
74 | 9829952CFF | stent ureterale a punta aperta/aperta, doppio J, fori di drenaggio su tutta la lunghezza, completamente radiopaco completo di guida idrofilica, ricoperta in poliuretano, con punta flessibile da 8 cm, comprensivo di spingitore. Biocompatibile 6 mesi. Misura circa 4,7 - 6 - 7- 8 F - lunghezza corpo: 20 cm, 22 cm, 24 cm, 26 cm e 28 cm. | si | no | no | 200 | 800 | pz. | 60 | 65 | 52000 | 10400 | 6500 | 68900 | 2023-10-23 | h.9.00 - h.13.30 | COOK ITALIA SRL | conforme | 80 | 20 | 100 | 100 | 15.38 | 39160 | 48.95 |  | Proposta di aggiudicazione | aggiudicatario
74 | 9829952CFF | stent ureterale a punta aperta/aperta, doppio J, fori di drenaggio su tutta la lunghezza, completamente radiopaco completo di guida idrofilica, ricoperta in poliuretano, con punta flessibile da 8 cm, comprensivo di spingitore. Biocompatibile 6 mesi. Misura circa 4,7 - 6 - 7- 8 F - lunghezza corpo: 20 cm, 22 cm, 24 cm, 26 cm e 28 cm. | si | no | no | 200 | 800 | pz. | 60 | 65 | 52000 | 10400 | 6500 | 68900 | 2023-10-23 | h.9.00 - h.13.30 | OLYMPUS ITALIA SRL | escluso per punteggio tecnico complessivo sotto la soglia minima di sbarramento | 42.5 | / | / |  | / | / | / | / | / | /
74 | 9829952CFF | stent ureterale a punta aperta/aperta, doppio J, fori di drenaggio su tutta la lunghezza, completamente radiopaco completo di guida idrofilica, ricoperta in poliuretano, con punta flessibile da 8 cm, comprensivo di spingitore. Biocompatibile 6 mesi. Misura circa 4,7 - 6 - 7- 8 F - lunghezza corpo: 20 cm, 22 cm, 24 cm, 26 cm e 28 cm. | si | no | no | 200 | 800 | pz. | 60 | 65 | 52000 | 10400 | 6500 | 68900 | 2023-10-23 | h.9.00 - h.13.30 | TAU MEDICA SRL | non conforme - assenza di guida idrofilica | / | / | / |  | / | / | / | / | / | /
75 | 9829971CAD | stent ureterale punta chiusa, doppio J, con rivestimento idrofilo completamente orientabile fori di drenaggio su tutta la lunghezza misure circa 4.8-6-7 CH e 24 26 28 cm | si | no | no | 200 | 800 | pz. | 100 | 110 | 88000 | 17600 | 11000 | 116600 | 2023-10-23 | h.9.00 - h.13.30 | COLMA | non conforme - assenza di punta chiusa | / | / | / |  | / | / | / | / | / | /
75 | 9829971CAD | stent ureterale punta chiusa, doppio J, con rivestimento idrofilo completamente orientabile fori di drenaggio su tutta la lunghezza misure circa 4.8-6-7 CH e 24 26 28 cm | si | no | no | 200 | 800 | pz. | 100 | 110 | 88000 | 17600 | 11000 | 116600 | 2023-10-23 | h.9.00 - h.13.30 | TELEFLEX MEDICAL SRL | conforme | 80 | 20 | 100 |  | 52.73 | 41600 | 52 |  | Proposta di aggiudicazione | aggiudicatario
75 | 9829971CAD | stent ureterale punta chiusa, doppio J, con rivestimento idrofilo completamente orientabile fori di drenaggio su tutta la lunghezza misure circa 4.8-6-7 CH e 24 26 28 cm | si | no | no | 200 | 800 | pz. | 100 | 110 | 88000 | 17600 | 11000 | 116600 | 2023-10-23 | h.9.00 - h.13.30 | OLYMPUS ITALIA SRL | escluso per punteggio tecnico complessivo sotto la soglia minima di sbarramento | 23.75 | / | / |  | / | / | / | / | / | /
75 | 9829971CAD | stent ureterale punta chiusa, doppio J, con rivestimento idrofilo completamente orientabile fori di drenaggio su tutta la lunghezza misure circa 4.8-6-7 CH e 24 26 28 cm | si | no | no | 200 | 800 | pz. | 100 | 110 | 88000 | 17600 | 11000 | 116600 | 2023-10-23 | h.9.00 - h.13.30 | TAU MEDICA SRL | escluso per punteggio tecnico complessivo sotto la soglia minima di sbarramento | 23.75 | / | / |  | / | / | / | / | / | /
75 | 9829971CAD | stent ureterale punta chiusa, doppio J, con rivestimento idrofilo completamente orientabile fori di drenaggio su tutta la lunghezza misure circa 4.8-6-7 CH e 24 26 28 cm | si | no | no | 200 | 800 | pz. | 100 | 110 | 88000 | 17600 | 11000 | 116600 | 2023-10-23 | h.9.00 - h.13.30 | COOK ITALIA SRL | conforme | 61.25 | 18.75 | 80 |  | 45.45 | 48000 | 60 |  | Proposta di aggiudicazione | aggiudicatario
76 | 9830029C8A | Stent ureterale punta aperta, doppio J, in silicone idrofilo completo di spingitore e filoguida idrofilo misure 6-7-8 CH circa e 22-24 26 28 cm di lunghezza | si | no | no | 70 | 280 |  | 76 | 85 | 23800 | 4760 | 2975 | 31535 | 2023-10-23 | h.9.00 - h.13.30 | CHIRURMEDICA SRL | escluso per punteggio tecnico complessivo sotto la soglia minima di sbarramento | 49.1176 | / | / |  | / | / | / | / | / | /
76 | 9830029C8A | Stent ureterale punta aperta, doppio J, in silicone idrofilo completo di spingitore e filoguida idrofilo misure 6-7-8 CH circa e 22-24 26 28 cm di lunghezza | si | no | no | 70 | 280 |  | 76 | 85 | 23800 | 4760 | 2975 | 31535 | 2023-10-23 | h.9.00 - h.13.30 | COLOPLAST | conforme | 80 | 20 | 100 |  | 35.29 | 15400 | 55 | anomalia | anomalia verificata | aggiudicatario
76 | 9830029C8A | Stent ureterale punta aperta, doppio J, in silicone idrofilo completo di spingitore e filoguida idrofilo misure 6-7-8 CH circa e 22-24 26 28 cm di lunghezza | si | no | no | 70 | 280 |  | 76 | 85 | 23800 | 4760 | 2975 | 31535 | 2023-10-23 | h.9.00 - h.13.30 | ARS CHIRURGICA SRL | conforme | 80 | 2.58 | 82.58 |  | 0.59 | 23660 | 84.5 | no anomalia | Proposta di aggiudicazione | aggiudicatario
76 | 9830029C8A | Stent ureterale punta aperta, doppio J, in silicone idrofilo completo di spingitore e filoguida idrofilo misure 6-7-8 CH circa e 22-24 26 28 cm di lunghezza | si | no | no | 70 | 280 |  | 76 | 85 | 23800 | 4760 | 2975 | 31535 | 2023-10-23 | h.9.00 - h.13.30 | OLYMPUS ITALIA SRL | conforme | 71.1765 | 15.73 | 86.9065 |  | 21.84 | 18603.2 | 33,15 (stent)+33,29 (guide) | no anomalia | Proposta di aggiudicazione | aggiudicatario
77 | 9830048C38 | Stent ureterale a doppio J intraoperatorio in puroflex o materiale equivalente, diametro 6 Ch lunghezza 26-28 cm | si | no | no | 60 | 240 | pz. | 80 | 90 | 21600 | 4320 | 2700 | 28620 | 2023-10-23 | h.9.00 - h.13.30 | CHIRURMEDICA SRL | escluso per punteggio tecnico complessivo sotto la soglia minima di sbarramento | 42.5 | / | / |  | / | / | / | / | / | /
77 | 9830048C38 | Stent ureterale a doppio J intraoperatorio in puroflex o materiale equivalente, diametro 6 Ch lunghezza 26-28 cm | si | no | no | 60 | 240 | pz. | 80 | 90 | 21600 | 4320 | 2700 | 28620 | 2023-10-23 | h.9.00 - h.13.30 | COLMA | conforme | 80 | 8.37 | 88.37 |  | 13.33 | 18720 | 78 | no anomalia | Proposta di aggiudicazione | aggiudicatario
77 | 9830048C38 | Stent ureterale a doppio J intraoperatorio in puroflex o materiale equivalente, diametro 6 Ch lunghezza 26-28 cm | si | no | no | 60 | 240 | pz. | 80 | 90 | 21600 | 4320 | 2700 | 28620 | 2023-10-23 | h.9.00 - h.13.30 | SEDA SPA | non conforme - stent non intraoperatorio. | / | / | / |  | / | / | / | / | / | /
77 | 9830048C38 | Stent ureterale a doppio J intraoperatorio in puroflex o materiale equivalente, diametro 6 Ch lunghezza 26-28 cm | si | no | no | 60 | 240 | pz. | 80 | 90 | 21600 | 4320 | 2700 | 28620 | 2023-10-23 | h.9.00 - h.13.30 | TELEFLEX MEDICAL SRL | conforme | 61.25 | 13.88 | 75.13 |  | 36.67 | 13680 | 57 | no anomalia
77 | 9830048C38 | Stent ureterale a doppio J intraoperatorio in puroflex o materiale equivalente, diametro 6 Ch lunghezza 26-28 cm | si | no | no | 60 | 240 | pz. | 80 | 90 | 21600 | 4320 | 2700 | 28620 | 2023-10-23 | h.9.00 - h.13,30 | COLOPLAST | conforme | 61.25 | 17.09 | 78.34 |  | 55.56 | 9600 | 40 | no anomalia
77 | 9830048C38 | Stent ureterale a doppio J intraoperatorio in puroflex o materiale equivalente, diametro 6 Ch lunghezza 26-28 cm | si | no | no | 60 | 240 | pz. | 80 | 90 | 21600 | 4320 | 2700 | 28620 | 2023-10-23 | h.9.00 - h.13.30 | BOSTON SCIENTIFIC S.P.A. | conforme | 61.25 | 7.64 | 68.89 |  | 11.11 | 19200 | 80 | no anomalia
77 | 9830048C38 | Stent ureterale a doppio J intraoperatorio in puroflex o materiale equivalente, diametro 6 Ch lunghezza 26-28 cm | si | no | no | 60 | 240 | pz. | 80 | 90 | 21600 | 4320 | 2700 | 28620 | 2023-10-23 | h.9.00 - h.13.30 | ARS CHIRURGICA SRL | conforme | 61.25 | 17.34 | 78.59 |  | 57.22 | 9240 | 38.5 | no anomalia | Proposta di aggiudicazione | aggiudicatario
77 | 9830048C38 | Stent ureterale a doppio J intraoperatorio in puroflex o materiale equivalente, diametro 6 Ch lunghezza 26-28 cm | si | no | no | 60 | 240 | pz. | 80 | 90 | 21600 | 4320 | 2700 | 28620 | 2023-10-23 | h.9.00 - h.13.30 | COOK ITALIA SRL | conforme | 61.25 | 15.66 | 76.91 |  | 46.67 | 11520 | 48 | no anomalia
77 | 9830048C38 | Stent ureterale a doppio J intraoperatorio in puroflex o materiale equivalente, diametro 6 Ch lunghezza 26-28 cm | si | no | no | 60 | 240 | pz. | 80 | 90 | 21600 | 4320 | 2700 | 28620 | 2023-10-23 | h.9.00 - h.13,30 | OLYMPUS ITALIA SRL | conforme | 61.25 | 20 | 81.25 |  | 76.11 | 5160 | 21.5 | no anomalia | Proposta di aggiudicazione | aggiudicatario
78 | 9830060621 | Set Stent ureterale mono J punta aperta CH 6 - 7 e 8-lunghezza 90 cm con filo guida in PTFE | si | no | no | 15 | 60 | pz. | 50 | 55 | 3300 | 660 | 412.5 | 4372.5 | 2023-10-23 | h.9.00 - h.13.30 | CHIRURMEDICA SRL | non conforme - assenza di punta chiusa | / | / | / |  | / | / | / | / | / | /
78 | 9830060621 | Set Stent ureterale mono J punta aperta CH 6 - 7 e 8-lunghezza 90 cm con filo guida in PTFE | si | no | no | 15 | 60 | pz. | 50 | 55 | 3300 | 660 | 412.5 | 4372.5 | 2023-10-23 | h.9.00 - h.13.30 | COLMA | conforme | 61.25 | 13.56 | 74.81 |  | 20.91 | 2610 | 43.5 | no anomalia
78 | 9830060621 | Set Stent ureterale mono J punta aperta CH 6 - 7 e 8-lunghezza 90 cm con filo guida in PTFE | si | no | no | 15 | 60 | pz. | 50 | 55 | 3300 | 660 | 412.5 | 4372.5 | 2023-10-23 | h.9.00 - h.13.30 | TELEFLEX MEDICAL SRL | conforme | 61.25 | 20 | 81.25 |  | 45.45 | 1800 | 30 | no anomalia | Proposta di aggiudicazione | aggiudicatario
78 | 9830060621 | Set Stent ureterale mono J punta aperta CH 6 - 7 e 8-lunghezza 90 cm con filo guida in PTFE | si | no | no | 15 | 60 | pz. | 50 | 55 | 3300 | 660 | 412.5 | 4372.5 | 2023-10-23 | h.9.00 - h.13.30 | COLOPLAST | conforme | 80 | 16.49 | 96.49 |  | 30.91 | 2280 | 38 | anomalia | anomalia verificata | aggiudicatario
78 | 9830060621 | Set Stent ureterale mono J punta aperta CH 6 - 7 e 8-lunghezza 90 cm con filo guida in PTFE | si | no | no | 15 | 60 | pz. | 50 | 55 | 3300 | 660 | 412.5 | 4372.5 | 2023-10-23 | h.9.00 - h.13.30 | ARS CHIRURGICA SRL | conforme | 61.25 | 16.25 | 77.5 |  | 30 | 2310 | 38.5 | no anomalia
78 | 9830060621 | Set Stent ureterale mono J punta aperta CH 6 - 7 e 8-lunghezza 90 cm con filo guida in PTFE | si | no | no | 15 | 60 | pz. | 50 | 55 | 3300 | 660 | 412.5 | 4372.5 | 2023-10-23 | h.9.00 - h.13,30 | TAU MEDICA SRL | conforme | 68.75 | 14.88 | 83.63 |  | 25.16 | 2469.6 | 41.16 | no anomalia | Proposta di aggiudicazione | aggiudicatario
79 | 98300730DD | Stent ureterale in poliuretano o materiale similare radiopaco orientabile e disinseribile, estremità curva cilindrica senza valvola antireflusso, orifizi di drenaggio lungo tutto lo stent varie misure (4 - 6 - 8 ch) e lunghezze (24 - 26 cm) | si | no | no | 40 | 160 | pz. | 100 | 110 | 17600 | 3520 | 2200 | 23320 | 2023-10-23 | h.9.00 - h.13.30 | TELEFLEX MEDICAL SRL | escluso per punteggio tecnico complessivo sotto la soglia minima di sbarramento | 46.6667 | / | / |  | / | / | / | / | / | /
79 | 98300730DD | Stent ureterale in poliuretano o materiale similare radiopaco orientabile e disinseribile, estremità curva cilindrica senza valvola antireflusso, orifizi di drenaggio lungo tutto lo stent varie misure (4 - 6 - 8 ch) e lunghezze (24 - 26 cm) | si | no | no | 40 | 160 | pz. | 100 | 110 | 17600 | 3520 | 2200 | 23320 | 2023-10-23 | h.9.00 - h.13.30 | COLOPLAST | conforme | 80 | 20 | 100 |  | 63.64 | 6400 | 40 |  | Proposta di aggiudicazione | aggiudicatario
80 | 9830088D3A | Stent ureterale con pigtail distale (porzione renale) e tratto rettilineo di 8-16 cm in poliuretano morbido e smussato a coda di rondine e dotato di fili di sutura 5/0 che arrivano in vescica. Diametro 7 Ch. Lunghezza totale 30 cm. Dotato di filoguida idrofilico e posizionatore connettibile radioopaco. | si | no | no | 40 | 160 | pz. | 100 | 110 | 17600 | 3520 | 2200 | 23320 | 2023-10-23 | h.9.00 - h.13.30 | COLMA | non conforme - per mancanza della caratteristica coda di rondine. | / | / | / |  | / | / | / | / | / | /
80 | 9830088D3A | Stent ureterale con pigtail distale (porzione renale) e tratto rettilineo di 8-16 cm in poliuretano morbido e smussato a coda di rondine e dotato di fili di sutura 5/0 che arrivano in vescica. Diametro 7 Ch. Lunghezza totale 30 cm. Dotato di filoguida idrofilico e posizionatore connettibile radioopaco. | si | no | no | 40 | 160 | pz. | 100 | 110 | 17600 | 3520 | 2200 | 23320 | 2023-10-23 | h.9.00 - h.13.30 | ARS CHIRURGICA SRL | conforme | 80 | 20 | 100 |  | 0.45 | 17520 | 109.5 |  | Proposta di aggiudicazione | aggiudicatario
80 | 9830088D3A | Stent ureterale con pigtail distale (porzione renale) e tratto rettilineo di 8-16 cm in poliuretano morbido e smussato a coda di rondine e dotato di fili di sutura 5/0 che arrivano in vescica. Diametro 7 Ch. Lunghezza totale 30 cm. Dotato di filoguida idrofilico e posizionatore connettibile radioopaco. | si | no | no | 40 | 160 | pz. | 100 | 110 | 17600 | 3520 | 2200 | 23320 | 2023-10-23 | h.9.00 - h.13.30 | OLYMPUS ITALIA SRL | non conforme - per mancanza della caratteristica coda di rondine. | / | / | / |  | / | / | / | / | / | /
Stent ureterali lunga permanenza
81 | 983010399C | Stent ureterale a punta aperta, doppio J, con rivestimento idrofilo, fori di drenaggio su tutta la lunghezza, completamente radiopaco, permanenza fino a 365 gg completo di filo guida e spingitore orientabile. Misura circa 5-6-7-8 F - lunghezza corpo: 20 cm, 22 cm, 24 cm, 26 cm, 28 cm, 30 cm. | si | no | no | 150 | 600 | pz. | 120 | 130 | 78000 | 15600 | 9750 | 103350 | 2023-10-23 | h.9.00 - h.13.30 | COLMA | conforme | 75.8333 | 16.26 | 92.0933 |  | 46.54 | 41700 | 69.5 | anomalia
81 | 983010399C | Stent ureterale a punta aperta, doppio J, con rivestimento idrofilo, fori di drenaggio su tutta la lunghezza, completamente radiopaco, permanenza fino a 365 gg completo di filo guida e spingitore orientabile. Misura circa 5-6-7-8 F - lunghezza corpo: 20 cm, 22 cm, 24 cm, 26 cm, 28 cm, 30 cm. | si | no | no | 150 | 600 | pz. | 120 | 130 | 78000 | 15600 | 9750 | 103350 | 2023-10-23 | h.9.00 - h.13.30 | COLOPLAST | conforme | 80 | 18.11 | 98.11 |  | 57.69 | 33000 | 55 | anomalia | anomalia verificata | aggiudicatario
81 | 983010399C | Stent ureterale a punta aperta, doppio J, con rivestimento idrofilo, fori di drenaggio su tutta la lunghezza, completamente radiopaco, permanenza fino a 365 gg completo di filo guida e spingitore orientabile. Misura circa 5-6-7-8 F - lunghezza corpo: 20 cm, 22 cm, 24 cm, 26 cm, 28 cm, 30 cm. | si | no | no | 150 | 600 | pz. | 120 | 130 | 78000 | 15600 | 9750 | 103350 | 2023-10-23 | h.9.00 - h.13.30 | BOSTON SCIENTIFIC S.P.A. | conforme | 80 | 15.51 | 95.51 |  | 42.31 | 45000 | 75 | no anomalia
81 | 983010399C | Stent ureterale a punta aperta, doppio J, con rivestimento idrofilo, fori di drenaggio su tutta la lunghezza, completamente radiopaco, permanenza fino a 365 gg completo di filo guida e spingitore orientabile. Misura circa 5-6-7-8 F - lunghezza corpo: 20 cm, 22 cm, 24 cm, 26 cm, 28 cm, 30 cm. | si | no | no | 150 | 600 | pz. | 120 | 130 | 78000 | 15600 | 9750 | 103350 | 2023-10-23 | h.9.00 - h.13.30 | ARS CHIRURGICA SRL | conforme | 80 | 20 | 100 |  | 70.38 | 23100 | 38.5 | anomalia | anomalia verificata | aggiudicatario
81 | 983010399C | Stent ureterale a punta aperta, doppio J, con rivestimento idrofilo, fori di drenaggio su tutta la lunghezza, completamente radiopaco, permanenza fino a 365 gg completo di filo guida e spingitore orientabile. Misura circa 5-6-7-8 F - lunghezza corpo: 20 cm, 22 cm, 24 cm, 26 cm, 28 cm, 30 cm. | si | no | no | 150 | 600 | pz. | 120 | 130 | 78000 | 15600 | 9750 | 103350 | 2023-10-23 | h.9.00 - h.13.30 | COOK ITALIA SRL | conforme | 80 | 15.36 | 95.36 |  | 41.54 | 45600 | 76 | no anomalia
81 | 983010399C | Stent ureterale a punta aperta, doppio J, con rivestimento idrofilo, fori di drenaggio su tutta la lunghezza, completamente radiopaco, permanenza fino a 365 gg completo di filo guida e spingitore orientabile. Misura circa 5-6-7-8 F - lunghezza corpo: 20 cm, 22 cm, 24 cm, 26 cm, 28 cm, 30 cm. | si | no | no | 150 | 600 | pz. | 120 | 130 | 78000 | 15600 | 9750 | 103350 | 2023-10-23 | h.9.00 - h.13.30 | OLYMPUS ITALIA SRL | conforme | 80 | 19.56 | 99.56 |  | 67.32 | 25488 | 28,80 € (stent) - 13,68 (guide) | anomalia | anomalia verificata | aggiudicatario
81 | 983010399C | Stent ureterale a punta aperta, doppio J, con rivestimento idrofilo, fori di drenaggio su tutta la lunghezza, completamente radiopaco, permanenza fino a 365 gg completo di filo guida e spingitore orientabile. Misura circa 5-6-7-8 F - lunghezza corpo: 20 cm, 22 cm, 24 cm, 26 cm, 28 cm, 30 cm. | si | no | no | 150 | 600 | pz. | 120 | 130 | 78000 | 15600 | 9750 | 103350 | 2023-10-23 | h.9.00 - h.13.30 | TAU MEDICA SRL | non conforme - presenza di punta chiusa. | / | / | / |  | / | / | / | / | / | /
82 | 98301196D1 | Stent ureterale in silicone nero radiopaco con doppio pigtail. Entrambi i pigtail sono muniti di 6 fori laterali equidistanti 1 cm tra loro e ruotati per 90 gradi lungo il corpo dello stent. Il set è composto da stent, posizionatore, raccordo bloccabile e guida. Diametro 6-7-8.5 fr e lunghezza 20 cm, 24 cm, 26 cm, 28 cm. Tempo di permanenza dino a 365 gg. | si | no | no | 150 | 600 | pz. | 120 | 130 | 78000 | 15600 | 9750 | 103350 | 2023-10-23 | h.9.00 - h.13.30 | COLOPLAST | non conforme - presenta un dispositivo non in silicone nero. | / | / | / |  | / | / | / | / | / | /
82 | 98301196D1 | Stent ureterale in silicone nero radiopaco con doppio pigtail. Entrambi i pigtail sono muniti di 6 fori laterali equidistanti 1 cm tra loro e ruotati per 90 gradi lungo il corpo dello stent. Il set è composto da stent, posizionatore, raccordo bloccabile e guida. Diametro 6-7-8.5 fr e lunghezza 20 cm, 24 cm, 26 cm, 28 cm. Tempo di permanenza dino a 365 gg. | si | no | no | 150 | 600 | pz. | 120 | 130 | 78000 | 15600 | 9750 | 103350 | 2023-10-23 | h.9.00 - h.13.30 | ARS CHIRURGICA SRL | non conforme per carenza misure richieste (verbale di riesame n. 6 della Commissione giudicatrice in data 11.03.2024) | / | / | / | / | / | / | / | / | / | /
82 | 98301196D1 | Stent ureterale in silicone nero radiopaco con doppio pigtail. Entrambi i pigtail sono muniti di 6 fori laterali equidistanti 1 cm tra loro e ruotati per 90 gradi lungo il corpo dello stent. Il set è composto da stent, posizionatore, raccordo bloccabile e guida. Diametro 6-7-8.5 fr e lunghezza 20 cm, 24 cm, 26 cm, 28 cm. Tempo di permanenza dino a 365 gg. | si | no | no | 150 | 600 | pz. | 120 | 130 | 78000 | 15600 | 9750 | 103350 | 2023-10-23 | h.9.00 - h.13.30 | COOK ITALIA SRL | conforme | 75.8333 | 9.38 | 85.2133 |  | 7.69 | 72000 | 120 |  | Proposta di aggiudicazione | aggiudicatario
83 | 9830155487 | Stent ureterale, a punta aperta, doppio J, fori di drenaggio su tutta la lunghezza, completamente radiopaco, permanenza fino a 365 gg . Completo di filo guida in nitinol idrofilico rivestito, in poliuretano, con punta flessibile da 8 cm e spingitore. Misura circa 5-6-7-8 Fr - lunghezza corpo: 20 cm, 22 cm, 24 cm, 26 cm, 28 cm, 30 cm. | si | no | no | 150 | 600 | pz. | 120 | 130 | 78000 | 15600 | 9750 | 103350 | 2023-10-23 | h.9.00 - h.13.30 | COLMA | conforme | 80 | 15.56 | 95.56 |  | 41.92 | 45300 | 75.5 | no anomalia
83 | 9830155487 | Stent ureterale, a punta aperta, doppio J, fori di drenaggio su tutta la lunghezza, completamente radiopaco, permanenza fino a 365 gg . Completo di filo guida in nitinol idrofilico rivestito, in poliuretano, con punta flessibile da 8 cm e spingitore. Misura circa 5-6-7-8 Fr - lunghezza corpo: 20 cm, 22 cm, 24 cm, 26 cm, 28 cm, 30 cm. | si | no | no | 150 | 600 | pz. | 120 | 130 | 78000 | 15600 | 9750 | 103350 | 2023-10-23 | h.9.00 - h.13.30 | TELEFLEX MEDICAL SRL | conforme | 75.8333 | 20 | 95.8333 |  | 69.23 | 24000 | 40 | anomalia | anomalia verificata | aggiudicatario
83 | 9830155487 | Stent ureterale, a punta aperta, doppio J, fori di drenaggio su tutta la lunghezza, completamente radiopaco, permanenza fino a 365 gg . Completo di filo guida in nitinol idrofilico rivestito, in poliuretano, con punta flessibile da 8 cm e spingitore. Misura circa 5-6-7-8 Fr - lunghezza corpo: 20 cm, 22 cm, 24 cm, 26 cm, 28 cm, 30 cm. | si | no | no | 150 | 600 | pz. | 120 | 130 | 78000 | 15600 | 9750 | 103350 | 2023-10-23 | h.9.00 - h.13.30 | COLOPLAST | conforme | 80 | 18.26 | 98.26 |  | 57.69 | 33000 | 55 | anomalia | anomalia verificata | aggiudicatario
83 | 9830155487 | Stent ureterale, a punta aperta, doppio J, fori di drenaggio su tutta la lunghezza, completamente radiopaco, permanenza fino a 365 gg . Completo di filo guida in nitinol idrofilico rivestito, in poliuretano, con punta flessibile da 8 cm e spingitore. Misura circa 5-6-7-8 Fr - lunghezza corpo: 20 cm, 22 cm, 24 cm, 26 cm, 28 cm, 30 cm. | si | no | no | 150 | 600 | pz. | 120 | 130 | 78000 | 15600 | 9750 | 103350 | 2023-10-23 | h.9.00 - h.13.30 | COOK ITALIA SRL | conforme | 80 | 13.33 | 93.33 |  | 30.77 | 54000 | 90 | no anomalia
83 | 9830155487 | Stent ureterale, a punta aperta, doppio J, fori di drenaggio su tutta la lunghezza, completamente radiopaco, permanenza fino a 365 gg . Completo di filo guida in nitinol idrofilico rivestito, in poliuretano, con punta flessibile da 8 cm e spingitore. Misura circa 5-6-7-8 Fr - lunghezza corpo: 20 cm, 22 cm, 24 cm, 26 cm, 28 cm, 30 cm. | si | no | no | 150 | 600 | pz. | 120 | 130 | 78000 | 15600 | 9750 | 103350 | 2023-10-23 | h.9.00 - h.13.30 | OLYMPUS ITALIA SRL | conforme | 80 | 17.37 | 97.37 |  | 52.24 | 37254 | 28,80 € (stent) - 33,29 (guide) | anomalia | anomalia verificata | aggiudicatario
Stent ureterali speciali
84 | 9830169016 | Set stent ureterale doppio pigtail termosensibile, interamente rivestito di Eparina, sia all’interno che all’esterno, per impianti a lungo termine, biocompatibile fino a 12 mesi, diametro 5, 6, 7 Fr. lunghezza da 22 a 28 cm. | si | no | no | 30 | 120 | pz. | 80 | 90 | 10800 | 2160 | 1350 | 14310 | 2023-10-23 | h.9.00 - h.13.30 | COLMA | conforme | 80 | 20 | 100 |  | 31.11 | 7440 | 62 |  | Proposta di aggiudicazione | aggiudicatario
84 | 9830169016 | Set stent ureterale doppio pigtail termosensibile, interamente rivestito di Eparina, sia all’interno che all’esterno, per impianti a lungo termine, biocompatibile fino a 12 mesi, diametro 5, 6, 7 Fr. lunghezza da 22 a 28 cm. | si | no | no | 30 | 120 | pz. | 80 | 90 | 10800 | 2160 | 1350 | 14310 | 2023-10-23 | h.9.00 - h.13.30 | BOSTON SCIENTIFIC S.P.A. | conforme | 80 | 5.35 | 85.35 |  | 2.22 | 10560 | 88 |  | Proposta di aggiudicazione | aggiudicatario
Tumor stent
85 | 98304274FD | stent in poliuretano punta chiusa, orientabile,forato solo sui Pigtail, con rivestimento in idrogel e con la parte diritta (corpo) dello stent rinforzata mediante una struttura metallica intrecciata o equivalente; misure 6 , 7 Fr / 24, 26, 28cm | si | no | no | 18 | 72 | pz. | 300 | 330 | 23760 | 4752 | 2970 | 31482 | 2023-10-23 | h.9.00 - h.13.30 | COLMA | conforme | 61.25 | 18.8 | 80.05 |  | 66.97 | 7848 | 109 | no anomalia | Proposta di aggiudicazione | aggiudicatario
85 | 98304274FD | stent in poliuretano punta chiusa, orientabile,forato solo sui Pigtail, con rivestimento in idrogel e con la parte diritta (corpo) dello stent rinforzata mediante una struttura metallica intrecciata o equivalente; misure 6 , 7 Fr / 24, 26, 28cm | si | no | no | 18 | 72 | pz. | 300 | 330 | 23760 | 4752 | 2970 | 31482 | 2023-10-23 | h.9.00 - h.13.30 | TELEFLEX MEDICAL SRL | conforme | 80 | 7.48 | 87.48 |  | 10.61 | 21240 | 295 | no anomalia | Proposta di aggiudicazione | aggiudicatario
85 | 98304274FD | stent in poliuretano punta chiusa, orientabile,forato solo sui Pigtail, con rivestimento in idrogel e con la parte diritta (corpo) dello stent rinforzata mediante una struttura metallica intrecciata o equivalente; misure 6 , 7 Fr / 24, 26, 28cm | si | no | no | 18 | 72 | pz. | 300 | 330 | 23760 | 4752 | 2970 | 31482 | 2023-10-23 | h.9.00 - h.13.30 | COLOPLAST | conforme | 68.75 | 20 | 88.75 |  | 75.76 | 5760 | 80 | anomalia | anomalia verificata | aggiudicatario
86 | 983044108C | Stent ureterale metallico doppio J,indicato per stenosi neoplastica, a doppio pigtail, periodo permanenza 12 mesi, varie misure | si | no | no | 7 | 28 | pz. | 300 | 330 | 9240 | 1848 | 1155 | 12243 | 2023-10-23 | h.9.00 - h.13.30 | TELEFLEX MEDICAL SRL | conforme | 80 | 20 | 100 |  | 10.61 | 8260 | 295 |  | Proposta di aggiudicazione | aggiudicatario
86 | 983044108C | Stent ureterale metallico doppio J,indicato per stenosi neoplastica, a doppio pigtail, periodo permanenza 12 mesi, varie misure | si | no | no | 7 | 28 | pz. | 300 | 330 | 9240 | 1848 | 1155 | 12243 | 2023-10-23 | h.9.00 - h.13.30 | MEDITREND SRL | escluso per punteggio tecnico complessivo sotto la soglia minima di sbarramento | 46.6667 | / | / |  | / | / | / | / | / | /
Nefrostomie
87 | 983045299D | Set per posizionamento filo guida di sicurezza in chirurgia percutanea composto da guaina ed otturatore in polietilene o compatibile radiopaco di diametro: 8/12 Fr circa. Lunghezza guaina 22 cm circa e lunghezza otturatore 27 cm circa. | si | no | no | 40 | 160 | pz. | 70 | 77 | 12320 | 2464 | 1540 | 16324 | 2023-10-23 | h.9.00 - h.13.30 | COOK ITALIA SRL | conforme | 80 | 20 | 100 |  | 35.06 | 8000 | 50 |  | Proposta di aggiudicazione | aggiudicatario
88 | 98304632B3 | Dilatatori fasciali per nefrostomia in polietilene da 5 a 24 Fr lunghezza 20 cm confezionati singolarmente | si | no | no | 30 | 120 | pz. | 25 | 28 | 3360 | 672 | 420 | 4452 | 2023-10-23 | h.9.00 - h.13.30 | CHIRURMEDICA SRL | conforme | 80 | 20 | 100 |  | 50 | 1680 | 14 |  | Proposta di aggiudicazione | aggiudicatario
88 | 98304632B3 | Dilatatori fasciali per nefrostomia in polietilene da 5 a 24 Fr lunghezza 20 cm confezionati singolarmente | si | no | no | 30 | 120 | pz. | 25 | 28 | 3360 | 672 | 420 | 4452 | 2023-10-23 | h.9.00 - h.13.30 | COOK ITALIA SRL | conforme | 80 | 19.27 | 99.27 |  | 46.43 | 1800 | 15 |  | Proposta di aggiudicazione | aggiudicatario
89 | 9830484407 | Dilatatori di Amplatz radiopachi idrofilici, misura da 6 a 30 Ch circa, lunghezza 30 cm, muniti di guaina da lavoro premontata lunga 16 e 20 cm, di diametro da 24 a 30 fr. | si | no | no | 8.5 | 17 |  | 30 | 35 | 4200 | 840 | 525 | 5565 | 2023-10-23 | h.9.00 - h.13.30 | COOK ITALIA SRL | conforme | 80 | 20 | 100 |  | 0.23 | 4190.5 | 246.5 |  | Proposta di aggiudicazione | aggiudicatario
90 | 9830497EBE | Dilatatori di Amplatz con rispettiva camicia misure 18, 24, 30 Fr circa. Lunghezza dilatatore 30 cm e lunghezza camicia 16 e 25 cm. Confezionati singolarmente | si | no | no | 4.25 | 120 | pz. | 30 | 247 | 4200 | 840 | 525 | 5565 | 2023-10-23 | h.9.00 - h.13.30 | COOK ITALIA SRL | conforme | 80 | 20 | 100 |  | 2.86 | 4080 | 34 |  | Proposta di aggiudicazione | aggiudicatario
91 | 98305087D4 | Kit completo di nefrostomia autostatica. Set composto da ago per puntura iniziale, con punta radiopaca/ecoreflettente, guida in acciaio o idrofila, tipo Lunderquist o similare, dilatatori fasciali, raddrizzatore per nefrostomia con mandrino in plastica, catetere nefrostomico tipo Pigtail in Poliuretano. biocompatibile 4-6 mesi. Misure da 10, 12, 14 fr, lunghezza catetere 30 cm circa. | si | no | no | 30 | 120 | pz. | 90 | 100 | 12000 | 2400 | 1500 | 15900 | 2023-10-23 | h.9.00 - h.13.30 | CHIRURMEDICA SRL | conforme | 71.1765 | 11.83 | 83.0065 |  | 21 | 9480 | 79 |  | Proposta di aggiudicazione | aggiudicatario
91 | 98305087D4 | Kit completo di nefrostomia autostatica. Set composto da ago per puntura iniziale, con punta radiopaca/ecoreflettente, guida in acciaio o idrofila, tipo Lunderquist o similare, dilatatori fasciali, raddrizzatore per nefrostomia con mandrino in plastica, catetere nefrostomico tipo Pigtail in Poliuretano. biocompatibile 4-6 mesi. Misure da 10, 12, 14 fr, lunghezza catetere 30 cm circa. | si | no | no | 30 | 120 | pz. | 90 | 100 | 12000 | 2400 | 1500 | 15900 | 2023-10-23 | h.9.00 - h.13.30 | COLOPLAST | conforme | 80 | 20 | 100 |  | 60 | 4800 | 40 |  | Proposta di aggiudicazione | aggiudicatario
91 | 98305087D4 | Kit completo di nefrostomia autostatica. Set composto da ago per puntura iniziale, con punta radiopaca/ecoreflettente, guida in acciaio o idrofila, tipo Lunderquist o similare, dilatatori fasciali, raddrizzatore per nefrostomia con mandrino in plastica, catetere nefrostomico tipo Pigtail in Poliuretano. biocompatibile 4-6 mesi. Misure da 10, 12, 14 fr, lunghezza catetere 30 cm circa. | si | no | no | 30 | 120 | pz. | 90 | 100 | 12000 | 2400 | 1500 | 15900 | 2023-10-23 | h.9.00 - h.13.30 | MEDITREND SRL | escluso per punteggio tecnico complessivo sotto la soglia minima di sbarramento | 49.1176 | / | / |  | / | / | / | / | / | /
92 | 9830514CC6 | Set puntura 2 fasi composto da cannula di puntura con marker sulla punta ecoreflettente, raddrizzatore per catetere, con mandrino in plastica e catetere pigtail in poliuretano, radiopaco, guida punta morbida (tipo Lunderquist o similare) lunghezza ca. 30 cm. CH 6,8,10 | si | no | no | 80 | 320 | pz. | 150 | 165 | 52800 | 10560 | 6600 | 69960 | 2023-10-23 | h.9.00 - h.13.30 | TELEFLEX MEDICAL SRL | conforme | 80 | 17.89 | 97.89 |  | 60.61 | 20800 | 65 | anomalia | anomalia verificata | aggiudicatario
92 | 9830514CC6 | Set puntura 2 fasi composto da cannula di puntura con marker sulla punta ecoreflettente, raddrizzatore per catetere, con mandrino in plastica e catetere pigtail in poliuretano, radiopaco, guida punta morbida (tipo Lunderquist o similare) lunghezza ca. 30 cm. CH 6,8,10 | si | no | no | 80 | 320 | pz. | 150 | 165 | 52800 | 10560 | 6600 | 69960 | 2023-10-23 | h.9.00 - h.13.30 | COLOPLAST | conforme | 80 | 20 | 100 |  | 75.76 | 12800 | 40 | anomalia | anomalia verificata | aggiudicatario
92 | 9830514CC6 | Set puntura 2 fasi composto da cannula di puntura con marker sulla punta ecoreflettente, raddrizzatore per catetere, con mandrino in plastica e catetere pigtail in poliuretano, radiopaco, guida punta morbida (tipo Lunderquist o similare) lunghezza ca. 30 cm. CH 6,8,10 | si | no | no | 80 | 320 | pz. | 150 | 165 | 52800 | 10560 | 6600 | 69960 | 2023-10-23 | h.9.00 - h.13.30 | BOSTON SCIENTIFIC S.P.A. | conforme | 80 | 14.56 | 94.56 |  | 40 | 31680 | 99 | no anomalia | Proposta di aggiudicazione | aggiudicatario
92 | 9830514CC6 | Set puntura 2 fasi composto da cannula di puntura con marker sulla punta ecoreflettente, raddrizzatore per catetere, con mandrino in plastica e catetere pigtail in poliuretano, radiopaco, guida punta morbida (tipo Lunderquist o similare) lunghezza ca. 30 cm. CH 6,8,10 | si | no | no | 80 | 320 | pz. | 150 | 165 | 52800 | 10560 | 6600 | 69960 | 2023-10-23 | h.9.00 - h.13.30 | COOK ITALIA SRL | conforme | 75.8333 | 16.49 | 92.3233 |  | 51.52 | 25600 | 80 | anomalia
93 | 9830665963 | Kit nefrostomia tecnica puntura diretta composto da ago, catetere mono pigtail 30 cm 6 CH, otturatore, tubo di drenaggio (tipo SET di OTTO) | si | no | no | 70 | 280 | pz. | 100 | 110 | 30800 | 6160 | 3850 | 40810 | 2023-10-23 | h.9.00 - h.13.30 | DESERTO
94 | 983067734C | Kit completo per sostituzione nefrostomia percutanea tipo pigtail in poliuretano biocompatibile misure da 6 a 10 CH circa | si | no | no | 70 | 280 | pz. | 88 | 97 | 27160 | 5432 | 3395 | 35987 | 2023-10-23 | h.9.00 - h.13.30 | COLMA | conforme | 80 | 15.78 | 95.78 |  | 36.6 | 17220 | 61.5 | no anomalia
94 | 983067734C | Kit completo per sostituzione nefrostomia percutanea tipo pigtail in poliuretano biocompatibile misure da 6 a 10 CH circa | si | no | no | 70 | 280 | pz. | 88 | 97 | 27160 | 5432 | 3395 | 35987 | 2023-10-23 | h.9.00 - h.13.30 | TELEFLEX MEDICAL SRL | conforme | 80 | 17.07 | 97.07 |  | 42.78 | 15540 | 55.5 | anomalia | anomalia verificata | aggiudicatario
94 | 983067734C | Kit completo per sostituzione nefrostomia percutanea tipo pigtail in poliuretano biocompatibile misure da 6 a 10 CH circa | si | no | no | 70 | 280 | pz. | 88 | 97 | 27160 | 5432 | 3395 | 35987 | 2023-10-23 | h.9.00 - h.13.30 | COLOPLAST | conforme | 80 | 20 | 100 |  | 58.76 | 11200 | 40 | anomalia | anomalia verificata | aggiudicatario
94 | 983067734C | Kit completo per sostituzione nefrostomia percutanea tipo pigtail in poliuretano biocompatibile misure da 6 a 10 CH circa | si | no | no | 70 | 280 | pz. | 88 | 97 | 27160 | 5432 | 3395 | 35987 | 2023-10-23 | h.9.00 - h.13.30 | BOSTON SCIENTIFIC S.P.A. | conforme | 80 | 7.01 | 87.01 |  | 7.22 | 25200 | 90 | no anomalia
94 | 983067734C | Kit completo per sostituzione nefrostomia percutanea tipo pigtail in poliuretano biocompatibile misure da 6 a 10 CH circa | si | no | no | 70 | 280 | pz. | 88 | 97 | 27160 | 5432 | 3395 | 35987 | 2023-10-23 | h.9.00 - h.13.30 | COOK ITALIA SRL | conforme | 80 | 16.11 | 96.11 |  | 38.14 | 16800 | 60 | anomalia | anomalia verificata | aggiudicatario
95 | 9830684911 | Guida punta flessibile J tipo “Lunderquist” teflonata o similare diam. 0,035 | si | no | no | 80 | 320 | pz. | 25 | 28 | 8960 | 1792 | 1120 | 11872 | 2023-10-23 | h.9.00 - h.13.30 | TELEFLEX MEDICAL SRL | escluso per punteggio tecnico complessivo sotto la soglia minima di sbarramento | 42.5 | / | / |  | / | / | / | / | / | /
95 | 9830684911 | Guida punta flessibile J tipo “Lunderquist” teflonata o similare diam. 0,035 | si | no | no | 80 | 320 | pz. | 25 | 28 | 8960 | 1792 | 1120 | 11872 | 2023-10-23 | h.9.00 - h.13.30 | COLOPLAST | conforme | 80 | 20 | 100 |  | 35.71 | 5760 | 18 |  | Proposta di aggiudicazione | aggiudicatario
95 | 9830684911 | Guida punta flessibile J tipo “Lunderquist” teflonata o similare diam. 0,035 | si | no | no | 80 | 320 | pz. | 25 | 28 | 8960 | 1792 | 1120 | 11872 | 2023-10-23 | h.9.00 - h.13.30 | ARS CHIRURGICA SRL | conforme | 61.25 | 14.7 | 75.95 |  | 19.29 | 7232 | 22.6 |  | Proposta di aggiudicazione | aggiudicatario
96 | 9830691ED6 | Guida flessibile punta a J teflonata o similare diam. 0,035 – lungh. 150 cm circa | si | no | no | 80 | 320 | pz. | 25 | 28 | 8960 | 1792 | 1120 | 11872 | 2023-10-23 | h.9.00 - h.13.30 | COLOPLAST | conforme | 80 | 20 | 100 |  | 57.14 | 3840 | 12 | anomalia | anomalia verificata | aggiudicatario
96 | 9830691ED6 | Guida flessibile punta a J teflonata o similare diam. 0,035 – lungh. 150 cm circa | si | no | no | 80 | 320 | pz. | 25 | 28 | 8960 | 1792 | 1120 | 11872 | 2023-10-23 | h.9.00 - h.13.30 | ARS CHIRURGICA SRL | conforme | 80 | 11.62 | 91.62 |  | 19.29 | 7232 | 22.6 | no anomalia | Proposta di aggiudicazione | aggiudicatario
96 | 9830691ED6 | Guida flessibile punta a J teflonata o similare diam. 0,035 – lungh. 150 cm circa | si | no | no | 80 | 320 | pz. | 25 | 28 | 8960 | 1792 | 1120 | 11872 | 2023-10-23 | h.9.00 - h.13.30 | MEDITREND SRL | conforme | 55 | 15.08 | 70.08 |  | 32.5 | 6048 | 18.9 | no anomalia | Proposta di aggiudicazione | aggiudicatario
97 | 9830695227 | Guida flessibile punta dritta morbida teflonata o similare diam. 0,035 – lungh. 150 cm circa | si | no | no | 80 | 320 | pz. | 25 | 28 | 8960 | 1792 | 1120 | 11872 | 2023-10-23 | h.9.00 - h.13.30 | COLOPLAST | conforme | 80 | 20 | 100 |  | 64.29 | 3200 | 10 | anomalia | anomalia verificata | aggiudicatario
97 | 9830695227 | Guida flessibile punta dritta morbida teflonata o similare diam. 0,035 – lungh. 150 cm circa | si | no | no | 80 | 320 | pz. | 25 | 28 | 8960 | 1792 | 1120 | 11872 | 2023-10-23 | h.9.00 - h.13.30 | ARS CHIRURGICA SRL | conforme | 80 | 10.95 | 90.95 |  | 19.29 | 7232 | 22.6 | no anomalia | Proposta di aggiudicazione | aggiudicatario
97 | 9830695227 | Guida flessibile punta dritta morbida teflonata o similare diam. 0,035 – lungh. 150 cm circa | si | no | no | 80 | 320 | pz. | 25 | 28 | 8960 | 1792 | 1120 | 11872 | 2023-10-23 | h.9.00 - h.13.30 | COOK ITALIA SRL | conforme | 80 | 8.3 | 88.3 |  | 11.07 | 7968 | 24.9 | no anomalia | Proposta di aggiudicazione | aggiudicatario
97 | 9830695227 | Guida flessibile punta dritta morbida teflonata o similare diam. 0,035 – lungh. 150 cm circa | si | no | no | 80 | 320 | pz. | 25 | 28 | 8960 | 1792 | 1120 | 11872 | 2023-10-23 | h.9.00 - h.13.30 | OLYMPUS ITALIA SRL | conforme | 80 | 3.33 | 83.33 |  | 1.79 | 8800 | 27.5 | no anomalia
97 | 9830695227 | Guida flessibile punta dritta morbida teflonata o similare diam. 0,035 – lungh. 150 cm circa | si | no | no | 80 | 320 | pz. | 25 | 28 | 8960 | 1792 | 1120 | 11872 | 2023-10-23 | h.9.00 - h.13.30 | MEDITREND SRL | conforme | 55 | 14.22 | 69.22 |  | 32.5 | 6048 | 18.9 | no anomalia
98 | 98307027EC | Nefrostomie con catetere con palloncino, in silicone, lunghezza 45 cm, varie misure, con imbuto sconnettibile | si | no | no | 100 | 400 | pz. |  | 50 | 20000 | 4000 | 2500 | 26500 | 2023-10-23 | h.9.00 - h.13.30 | TELEFLEX MEDICAL SRL | conforme | 80 | 20 | 100 |  | 10 | 18000 | 45 |  | Proposta di aggiudicazione | aggiudicatario
Cateteri per nefrostomia
99 | 9830708CDE | Catetere in silicone a palloncino per nefrostomia, punta con marker radio opaco e ad apertura centrale, con mandrino e foro in punta e laterali e palloncino da 3/5 ml, lunghezza 24 cm circa 12/14/16 CH | si | no | no | 80 | 320 | pz. | 40 | 45 | 14400 | 2880 | 1800 | 19080 | 2023-10-23 | h.9.00 - h.13.30 | CHIRURMEDICA SRL | non conforme - mancanza di mandrino | / | / | / |  | / | / | / | / | / | /
99 | 9830708CDE | Catetere in silicone a palloncino per nefrostomia, punta con marker radio opaco e ad apertura centrale, con mandrino e foro in punta e laterali e palloncino da 3/5 ml, lunghezza 24 cm circa 12/14/16 CH | si | no | no | 80 | 320 | pz. | 40 | 45 | 14400 | 2880 | 1800 | 19080 | 2023-10-23 | h.9.00 - h.13.30 | TELEFLEX MEDICAL SRL | conforme | 80 | 20 | 100 |  | 17.78 | 11840 | 37 |  | Proposta di aggiudicazione | aggiudicatario
99 | 9830708CDE | Catetere in silicone a palloncino per nefrostomia, punta con marker radio opaco e ad apertura centrale, con mandrino e foro in punta e laterali e palloncino da 3/5 ml, lunghezza 24 cm circa 12/14/16 CH | si | no | no | 80 | 320 | pz. | 40 | 45 | 14400 | 2880 | 1800 | 19080 | 2023-10-23 | h.9.00 - h.13.30 | COLOPLAST | non conforme - mancanza di mandrino | / | / | / |  | / | / | / | / | / | /
100 | 983071744E | Ago-cannula per puntura iniziale nefrostomia con punta ecoreflettente 17,5 G circa e lunghezza 20 cm circa provvista di mandrino | si | no | no | 120 | 480 | pz. | 50 | 55 | 26400 | 5280 | 3300 | 34980 | 2023-10-23 | h.9.00 - h.13.30 | CHIRURMEDICA SRL | escluso per punteggio tecnico complessivo sotto la soglia minima di sbarramento | 46.6667 | / | / |  | / | / | / | / | / | /
100 | 983071744E | Ago-cannula per puntura iniziale nefrostomia con punta ecoreflettente 17,5 G circa e lunghezza 20 cm circa provvista di mandrino | si | no | no | 120 | 480 | pz. | 50 | 55 | 26400 | 5280 | 3300 | 34980 | 2023-10-23 | h.9.00 - h.13.30 | COLMA | conforme | 80 | 14.14 | 94.14 |  | 40.91 | 15600 | 32.5 | no anomalia
100 | 983071744E | Ago-cannula per puntura iniziale nefrostomia con punta ecoreflettente 17,5 G circa e lunghezza 20 cm circa provvista di mandrino | si | no | no | 120 | 480 | pz. | 50 | 55 | 26400 | 5280 | 3300 | 34980 | 2023-10-23 | h.9.00 - h.13.30 | COLOPLAST | conforme | 80 | 20 | 100 |  | 81.82 | 4800 | 10 | anomalia | anomalia verificata | aggiudicatario
100 | 983071744E | Ago-cannula per puntura iniziale nefrostomia con punta ecoreflettente 17,5 G circa e lunghezza 20 cm circa provvista di mandrino | si | no | no | 120 | 480 | pz. | 50 | 55 | 26400 | 5280 | 3300 | 34980 | 2023-10-23 | h.9.00 - h.13.30 | ARS CHIRURGICA SRL | conforme | 80 | 18.01 | 98.01 |  | 66.36 | 8880 | 18.5 | anomalia | anomalia verificata | aggiudicatario
100 | 983071744E | Ago-cannula per puntura iniziale nefrostomia con punta ecoreflettente 17,5 G circa e lunghezza 20 cm circa provvista di mandrino | si | no | no | 120 | 480 | pz. | 50 | 55 | 26400 | 5280 | 3300 | 34980 | 2023-10-23 | h.9.00 - h.13.30 | COOK ITALIA SRL | conforme | 80 | 16.06 | 96.06 |  | 52.73 | 12480 | 26 | anomalia | anomalia verificata | aggiudicatario
Drenaggi sovrapubici
101 | 9830725AE6 | kit per drenaggio sovrapubico con catetere a 2 vie a palloncino in silicone composto da trocar divisibile, manicotto di fissaggio, tappo, clamp; misure 12 e 15 CH circa | si | no | no | 35 | 140 | pz. | 26 | 30 | 4200 | 840 | 525 | 5565 | 2023-10-23 | h.9.00 - h.13.30 | CHIRURMEDICA SRL | conforme | 80 | 14.83 | 94.83 |  | 18.33 | 3430 | 24.5 | no anomalia | Proposta di aggiudicazione | aggiudicatario
101 | 9830725AE6 | kit per drenaggio sovrapubico con catetere a 2 vie a palloncino in silicone composto da trocar divisibile, manicotto di fissaggio, tappo, clamp; misure 12 e 15 CH circa | si | no | no | 35 | 140 | pz. | 26 | 30 | 4200 | 840 | 525 | 5565 | 2023-10-23 | h.9.00 - h.13.30 | B. BRAUN MILANO SPA | conforme | 67.5 | 0.63 | 68.13 |  | 0.03 | 4198.6 | 29.99 | no anomalia | Proposta di aggiudicazione | aggiudicatario
101 | 9830725AE6 | kit per drenaggio sovrapubico con catetere a 2 vie a palloncino in silicone composto da trocar divisibile, manicotto di fissaggio, tappo, clamp; misure 12 e 15 CH circa | si | no | no | 35 | 140 | pz. | 26 | 30 | 4200 | 840 | 525 | 5565 | 2023-10-23 | h.9.00 - h.13.30 | COLOPLAST | conforme | 75.8333 | 20 | 95.8333 |  | 33.33 | 2800 | 20 | anomalia | anomalia verificata | aggiudicatario
Sfintere artificiale
102 | 9830735329 | Sfintere artificiale in un unico pezzo. Protesi dotata di un secondo palloncino (serbatoio) che interviene aumentando la pressione nella cuffia in caso di improvvisi rialzi della pressione addominale (occlusione “condizionata”), assicurando una migliore continenza urinaria. Pompa dotata di port autosigillante che consente per via percutanea di interagire con il dispositivo per aumentare o ridurre la pressione della cuffia sull’uretra | si | no | no | 5 | 20 | pz. | 12000 | 13200 | 264000 | 52800 | 33000 | 349800 | 2023-10-23 | h.9.00 - h.13.30 | DBI SRL | conforme | 80 | 14.14 | 94.14 |  | 19.7 | 212000 | 10600 |  | Proposta di aggiudicazione | aggiudicatario
102 | 9830735329 | Sfintere artificiale in un unico pezzo. Protesi dotata di un secondo palloncino (serbatoio) che interviene aumentando la pressione nella cuffia in caso di improvvisi rialzi della pressione addominale (occlusione “condizionata”), assicurando una migliore continenza urinaria. Pompa dotata di port autosigillante che consente per via percutanea di interagire con il dispositivo per aumentare o ridurre la pressione della cuffia sull’uretra | si | no | no | 5 | 20 | pz. | 12000 | 13200 | 264000 | 52800 | 33000 | 349800 | 2023-10-23 | h.9.00 - h.13.30 | DIMED SRL | conforme | 80 | 20 | 100 |  | 39.39 | 160000 | 8000 |  | Proposta di aggiudicazione | aggiudicatario
103 | 9830739675 | Kit composto da 2 palloncini in silicone, ciascuno collegato da un tubo flessibile ad un port che ne permette la regolazione dopo l'impianto. |  | no | no | 10 | 40 | pz. | 4000 | 4400 | 176000 | 35200 | 22000 | 233200 | 2023-10-23 | h.9.00 - h.13.30 | DIMED SRL | conforme | 80 | 20 | 100 |  | 20.45 | 140000 | 3500 |  | Proposta di aggiudicazione | aggiudicatario
104 | 9830744A94 | Protesi costituita da due bracci di fissaggio di silicone con all'interno una doppia mesh di rinforzo ed un cuscinetto radiopaco in schiuma di silicone. I bracci devono essere dotati di più fori per fissare i bracci stessi a bottoncini presenti sul retro del cuscinetto. Un port autosigillante permette di aumentare o ridurre il volume del cuscinetto mediante soluzione fisiologica aumentando o riducendo la coaptazione dell'uretra. | si | no | no | 5 | 20 | pz. | 12000 | 13200 | 264000 | 52800 | 33000 | 349800 | 2023-10-23 | h.9.00 - h.13.30 | DESERTO |  | / | / | / |  | / | / | / | / | / | /
Protesi peniene e Testicolari
105 | 983075105E | Protesi Peniene Tricomponenti (cilindri,pompa,serbatoio)Cilindri in tripla camicia funzionamento di tipo idraulico con allungamento controllato dei cilindri sull'asse longitudinale,trasversale, disponibilità di calibri ridotti, Pre-trattate con antibiotico .Varie misure,strumentario in uso gratuito. | si | no | no | 5 | 20 | pz. | 8000 | 8800 | 176000 | 35200 | 22000 | 233200 | 2023-10-30 | h.11.50 - h.13.30 | DBI SRL | conforme | 80 | 20 | 100 |  | 0.01 | 175980 | 8799 |  | Proposta di aggiudicazione | aggiudicatario
105 | 983075105E | Protesi Peniene Tricomponenti (cilindri,pompa,serbatoio)Cilindri in tripla camicia funzionamento di tipo idraulico con allungamento controllato dei cilindri sull'asse longitudinale,trasversale, disponibilità di calibri ridotti, Pre-trattate con antibiotico .Varie misure,strumentario in uso gratuito. | si | no | no | 5 | 20 | pz. | 8000 | 8800 | 176000 | 35200 | 22000 | 233200 | 2023-10-30 | h.11.50 - h.13.30 | COLOPLAST | conforme | 80 | 0.47 | 80.47 |  | 20.45 | 140000 | 7000 |  | Proposta di aggiudicazione | aggiudicatario
106 | 9832470AEB | Protesi semirigida o Malleabile Monocomponente costituita da una parte centrale articolabile composta da segmenti alternati in titanio e polietilene.Varie Misure | si | no | no | 5 | 20 | pz. | 1200 | 1320 | 26400 | 5280 | 3300 | 34980 | 2023-10-30 | h.11.50 - h.13.30 | COLOPLAST | conforme | 80 | 14.77 | 94.77 |  | 9.09 | 24000 | 1200 |  | Proposta di aggiudicazione | aggiudicatario
106 | 9832470AEB | Protesi semirigida o Malleabile Monocomponente costituita da una parte centrale articolabile composta da segmenti alternati in titanio e polietilene.Varie Misure | si | no | no | 5 | 20 | pz. | 1200 | 1320 | 26400 | 5280 | 3300 | 34980 | 2023-10-30 | h.11.50 - h.13.30 | DIMED SRL | conforme | 80 | 20 | 100 |  | 16.67 | 22000 | 1100 |  | Proposta di aggiudicazione | aggiudicatario
107 | 9832491C3F | Protesi Peniena Bicomponente costituita da: Cilindri in tripla camicia,pompa e serbatoio integrato,funzionamento di tipo idraulico.Varie misure, strumentario in uso gratuito | si | no | no | 5 | 20 | pz. | 5500 | 6050 | 121000 | 24200 | 15125 | 160325 | 2023-10-30 | h.11.50 - h.13.30 | DBI SRL | conforme | 80 | 20 | 100 |  | 0.02 | 120980 | 6049 |  | Proposta di aggiudicazione | aggiudicatario
108 | 9832510BED | Protesi testicolari costituite da una membrana di elastomero di silicone e contenenti i gel di silicone ad alto rendimento, dotate di un patch su una delle estremità per il fissaggio con sutura, utilizzabile anche con tecnica senza fissaggio. Misure S, M, L | no | no | si - 5 pezzi misure varie | 10 | 40 | pz. | 250 | 275 | 11000 | 2200 | 1375 | 14575 | 2023-10-30 | h.11.50 - h.13.30 | ARS CHIRURGICA SRL | conforme | 80 | 20 | 100 |  | 3.64 | 10600 | 265 |  | Proposta di aggiudicazione | aggiudicatario
Presidi Urodinamica
109 | 9832532E14 | Catetere rettale monouso con palloncino in PVC per misurazione della pressione addominale. diametro 4,5Fr 200mm | si | no | no | 300 | 1200 | pz. | 15 | 16.5 | 19800 | 3960 | 2475 | 26235 | 2023-10-30 | h.11.50 - h.13.30 | MEDICA S.p.A. | conforme | 80 | 20 | 100 |  | 72.61 | 5424 | 4.52 |  | Proposta di aggiudicazione | aggiudicatario
110 | 98330888E9 | Linea pompa peristaltica monouso tipo SI.EM. | si | no | no | 300 | 1200 | pz. | 18 | 20 | 24000 | 4800 | 3000 | 31800 | 2023-10-30 | h.11.50 - h.13.30 | DESERTO
111 | 983314364D | Dome monouso sterile per trasduttore di pressione per Urobenchmark/Maestro | si | no | no | 100 | 400 | pz. | 18 | 20 | 8000 | 1600 | 1000 | 10600 | 2023-10-30 | h.11.50 - h.13.30 | DESERTO
112 | 9833267C9F | catetere doppio lume per cistomanometria 6 fr. | si | no | no | 100 | 400 | pz. | 10 | 15 | 6000 | 1200 | 750 | 7950 | 2023-10-30 | h.11.50 - h.13.30 | MEDICA S.p.A. | conforme | 80 | 20 | 100 |  | 54.6 | 2724 | 6.81 |  | Proposta di aggiudicazione | aggiudicatario
113 | 9833282901 | Tubo di collegamento con valvola di non ritorno tipo "Set Guard" | si | no | no | 300 | 1200 | pz. | 5 | 5.5 | 6600 | 1320 | 825 | 8745 | 2023-10-30 | h.11.50 - h.13.30 | DESERTO
114 | 9833298636 | catetere a due vie per cistomanometria e profilo pressorio uretrale con connettore a Y , ch 8 | si | no | no | 600 | 2400 | pz. | 10 | 15 | 36000 | 7200 | 4500 | 47700 | 2023-10-30 | h.11.50 - h.13.30 | MEDICA S.p.A. | conforme | 80 | 20 | 100 |  | 53 | 16920 | 7.05 |  | Proposta di aggiudicazione | aggiudicatario
115 | 98333300A0 | Catetere addominale in PVC a palloncino separato a lumen singolo 4.5Fr Catetere con introduttore, lunghezza 260cm | si | no | no | 300 | 1200 | pz. | 15 | 16.5 | 19800 | 3960 | 2475 | 26235 | 2023-10-30 | h.11.50 - h.13.30 | MEDICA S.p.A. | conforme | 80 | 20 | 100 |  | 72.61 | 5424 | 4.52 |  | Proposta di aggiudicazione | aggiudicatario
Profilattici
116 | 9833905B1E | Profilattici senza serbatoio per sonde ecografiche lattex free | si | no | no | 1700 | 6800 | pz. | 3 | 4 | 27200 | 5440 | 3400 | 36040 | 2023-10-30 | h.11.50 - h.13.30 | F.A.S.E. | conforme | 80 | 20 | 100 |  | 30 | 19040 | 2.8 |  | Proposta di aggiudicazione | aggiudicatario
116 | 9833905B1E | Profilattici senza serbatoio per sonde ecografiche lattex free | si | no | no | 1700 | 6800 | pz. | 3 | 4 | 27200 | 5440 | 3400 | 36040 | 2023-10-30 | h.11.50 - h.13.30 | EFFEBI HOSPITAL S.R.L. | esclusione cfr. verbale n. 1 del RUP in data 01.08.2023 | / | / | / |  | / | / | / | / | / | /
Guaina telecamera/ecografia
117 | 9833920780 | Guaina coprisonda intraoperatoria per ecografia addominale o per telecamera, sterile | si | no | no | 10 | 40 | pz. | 5 | 5.5 | 220 | 44 | 27.5 | 291.5 | 2023-10-30 | h.11.50 - h.13.30 | F.A.S.E. | conforme | 80 | 20 | 100 |  | 76.55 | 51.6 | 1.29 | / | Proposta di aggiudicazione | aggiudicatario
117 | 9833920780 | Guaina coprisonda intraoperatoria per ecografia addominale o per telecamera, sterile | si | no | no | 10 | 40 | pz. | 5 | 5.5 | 220 | 44 | 27.5 | 291.5 | 2023-10-30 | h.11.50 - h.13.30 | EFFEBI HOSPITAL S.R.L. | esclusione cfr. verbale n. 1 del RUP in data 01.08.2023 | / | / | / |  | / | / | / | / | / | /
| EFFEBI HOSPITAL S.R.L. | Citologia alta via escretrice
118 | 9833945C20 | Kit per citologia urinaria dell’alta via escretrice mediante spazzolamento 5 ch | si | no | no | 20 | 80 | pz. | 60 | 65 | 5200 | 1040 | 650 | 6890 | 2023-10-30 | h.11.50 - h.13.30 | DESERTO
Raccoglitori per incontinenza urinaria maschile
119 | 98339532BD | Cateteri vescicali ad applicazione esterna in materiale morbido, autoadesivi, monouso, in confezione singola. Misure disponibili del diametro mm 25 – 30 – 36 – 41 circa | si | no | no | 2000 | 8000 | pz. | 2.5 | 3 | 24000 | 4800 | 3000 | 31800 | 2023-10-30 | h.11.50 - h.13.30 | COLOPLAST | conforme | 80 | 17.15 | 97.15 |  | 51 | 11760 | 1.47 | anomalia | anomalia verificata | aggiudicatario
119 | 98339532BD | Cateteri vescicali ad applicazione esterna in materiale morbido, autoadesivi, monouso, in confezione singola. Misure disponibili del diametro mm 25 – 30 – 36 – 41 circa | si | no | no | 2000 | 8000 | pz. | 2.5 | 3 | 24000 | 4800 | 3000 | 31800 | 2023-10-30 | h.11.50 - h.13.30 | HOLLISTER | conforme | 61.25 | 16.98 | 78.23 |  | 50 | 12000 | 1.5 | no anomalia | Proposta di aggiudicazione | aggiudicatario
119 | 98339532BD | Cateteri vescicali ad applicazione esterna in materiale morbido, autoadesivi, monouso, in confezione singola. Misure disponibili del diametro mm 25 – 30 – 36 – 41 circa | si | no | no | 2000 | 8000 | pz. | 2.5 | 3 | 24000 | 4800 | 3000 | 31800 | 2023-10-30 | h.11.50 - h.13.30 | CARBINI SRL | conforme | 61.25 | 14.87 | 76.12 |  | 38.33 | 14800 | 1.85 | no anomalia
119 | 98339532BD | Cateteri vescicali ad applicazione esterna in materiale morbido, autoadesivi, monouso, in confezione singola. Misure disponibili del diametro mm 25 – 30 – 36 – 41 circa | si | no | no | 2000 | 8000 | pz. | 2.5 | 3 | 24000 | 4800 | 3000 | 31800 | 2023-10-30 | h.11.50 - h.13.30 | CLINI-LAB SRL | conforme | 61.25 | 20 | 81.25 |  | 69.33 | 7360 | 0.92 | no anomalia | Proposta di aggiudicazione | aggiudicatario
120 | 9833964BCE | Cateteri vescicali ad applicazione esterna in materiale morbido, con striscia biadesiva, monouso, in confezione singola. Misure disponibili del diametro mm 25 – 30 – 36 – 41 circa | si | no | no | 2000 | 8000 | pz. | 2.5 | 3 | 24000 | 4800 | 3000 | 31800 | 2023-10-30 | h.11.50 - h.13.30 | TELEFLEX MEDICAL SRL | conforme | 61.25 | 20 | 81.25 |  | 86.67 | 3200 | 0.4 | no anomalia | Proposta di aggiudicazione | aggiudicatario
120 | 9833964BCE | Cateteri vescicali ad applicazione esterna in materiale morbido, con striscia biadesiva, monouso, in confezione singola. Misure disponibili del diametro mm 25 – 30 – 36 – 41 circa | si | no | no | 2000 | 8000 | pz. | 2.5 | 3 | 24000 | 4800 | 3000 | 31800 | 2023-10-30 | h.11.50 - h.13.30 | COLOPLAST | conforme | 80 | 16.69 | 96.69 |  | 60.33 | 9520 | 1.19 | anomalia | anomalia verificata | aggiudicatario
120 | 9833964BCE | Cateteri vescicali ad applicazione esterna in materiale morbido, con striscia biadesiva, monouso, in confezione singola. Misure disponibili del diametro mm 25 – 30 – 36 – 41 circa | si | no | no | 2000 | 8000 | pz. | 2.5 | 3 | 24000 | 4800 | 3000 | 31800 | 2023-10-30 | h.11.50 - h.13.30 | HOLLISTER | conforme | 61.25 | 15.19 | 76.44 |  | 50 | 12000 | 1.5 | no anomalia
120 | 9833964BCE | Cateteri vescicali ad applicazione esterna in materiale morbido, con striscia biadesiva, monouso, in confezione singola. Misure disponibili del diametro mm 25 – 30 – 36 – 41 circa | si | no | no | 2000 | 8000 | pz. | 2.5 | 3 | 24000 | 4800 | 3000 | 31800 | 2023-10-30 | h.11.50 - h.13.30 | CARBINI SRL | conforme | 61.25 | 18.19 | 79.44 |  | 71.67 | 6800 | 0.85 | no anomalia | Proposta di aggiudicazione | aggiudicatario
121 | 98339765B7 | Catetere vescicale idoneo per lunga permanenza in silicone con marcatore radioopaco e con fori di drenaggio che garantiscano un completo svuotamento della vescica. Diverse misure | si | no | no | 50 | 200 | pz. | 10 | 15 | 3000 | 600 | 375 | 3975 | 2023-10-30 | h.11.50 - h.13.30 | DESERTO
Raccoglitori Urina
122 | 9833988F9B | Raccoglitori di urina sterili pediatrici in P.V.C. morbido, provvisti di una parte adesiva non allergica che non si stacca a contatto con i liquidi, di facile applicazione, di capacità di circa 150 ml | si | no | no | 600 | 2400 | pz. | 2.5 | 3 | 7200 | 1440 | 900 | 9540 | 2023-10-30 | h.11.50 - h.13.30 | F.A.S.E. | conforme | 80 | 20 | 100 |  | 97 | 216 | 0.09 |  | Proposta di aggiudicazione | aggiudicatario
122 | 9833988F9B | Raccoglitori di urina sterili pediatrici in P.V.C. morbido, provvisti di una parte adesiva non allergica che non si stacca a contatto con i liquidi, di facile applicazione, di capacità di circa 150 ml | si | no | no | 600 | 2400 | pz. | 2.5 | 3 | 7200 | 1440 | 900 | 9540 | 2023-10-30 | h.11.50 - h.13.30 | B. BRAUN MILANO SPA | conforme | 80 | 14.41 | 94.41 |  | 50.33 | 3576 | 1.49 |  | Proposta di aggiudicazione | aggiudicatario
123 | 9834000984 | Raccoglitori di urina delle 24 h, pediatrici, in P.V.C. morbido, provvisti di una parte adesiva non allergica che non si stacca a contatto con i liquidi, di facile applicazione, unisex e con valvola antireflusso e rubinetto di scarico. Confezione singola sterile di carta medicale. | si | no | no | 1000 | 4000 | pz. | 2 | 3 | 12000 | 2400 | 1500 | 15900 |  |  | DESERTO
Endoprotesi ureterali, uretrali e materiali vari
124 | 9834014513 | Endoprotesi ureterale in nitinol autoespandibile, kit introduzione, estremità morbide, segmento di ancoraggio, sistema di rimozione. Varie misure | si | no | no | 15 | 60 | pz. | 2000 | 2200 | 132000 | 26400 | 16500 | 174900 | 2023-10-30 | h.11.50 - h.13.30 | SBM SRL | conforme | 80 | 13.79 | 93.79 |  | 11.36 | 117000 | 1950 |  | Proposta di aggiudicazione | aggiudicatario
124 | 9834014513 | Endoprotesi ureterale in nitinol autoespandibile, kit introduzione, estremità morbide, segmento di ancoraggio, sistema di rimozione. Varie misure | si | no | no | 15 | 60 | pz. | 2000 | 2200 | 132000 | 26400 | 16500 | 174900 | 2023-10-30 | h.11.50 - h.13.30 | EUROMEDICAL SRL | conforme | 67.5 | 20 | 87.5 |  | 23.91 | 100440 | 1674 |  | Proposta di aggiudicazione | aggiudicatario
125 | 98340280A2 | Endoprotesi uretrobulbare in nitinol, kit introduzione sotto visione diretta, estremità morbide, segmento di ancoraggio, sistema di rimozione. Varie misure | si | no | no | 15 | 60 | pz. | 2000 | 2200 | 132000 | 26400 | 16500 | 174900 | 2023-10-30 | h.11.50 - h.13.30 | SBM SRL | conforme | 80 | 13.79 | 93.79 |  | 11.36 | 117000 | 1950 |  | Proposta di aggiudicazione | aggiudicatario
125 | 98340280A2 | Endoprotesi uretrobulbare in nitinol, kit introduzione sotto visione diretta, estremità morbide, segmento di ancoraggio, sistema di rimozione. Varie misure | si | no | no | 15 | 60 | pz. | 2000 | 2200 | 132000 | 26400 | 16500 | 174900 | 2023-10-30 | h.11.50 - h.13.30 | EUROMEDICAL SRL | conforme | 67.5 | 20 | 87.5 |  | 23.91 | 100440 | 1674 |  | Proposta di aggiudicazione | aggiudicatario
126 | 9834240F90 | Endoprotesi uretroprostatica in nitinol autoespandibile, kit introduzione sotto visione diretta, estremità morbide, segmento di ancoraggio, sistema di rimozione. Varie misure | si | no | no | 15 | 60 | pz. | 2000 | 2200 | 132000 | 26400 | 16500 | 174900 | 2023-10-30 | h.11.50 - h.13.30 | SBM SRL | conforme | 80 | 13.79 | 93.79 |  | 11.36 | 117000 | 1950 |  | Proposta di aggiudicazione | aggiudicatario
126 | 9834240F90 | Endoprotesi uretroprostatica in nitinol autoespandibile, kit introduzione sotto visione diretta, estremità morbide, segmento di ancoraggio, sistema di rimozione. Varie misure | si | no | no | 15 | 60 | pz. | 2000 | 2200 | 132000 | 26400 | 16500 | 174900 | 2023-10-30 | h.11.50 - h.13.30 | EUROMEDICAL SRL | conforme | 67.5 | 20 | 87.5 |  | 23.91 | 100440 | 1674 |  | Proposta di aggiudicazione | aggiudicatario
127 | 9834252979 | Endoprotesi uretrovescicale in nitinol autoespandibile, kit introduzione sotto visione diretta, estremità morbide, segmento di ancoraggio, sistema di rimozione. Varie Misure | si | no | no | 15 | 60 | pz. | 2000 | 2200 | 132000 | 26400 | 16500 | 174900 | 2023-10-30 | h.11.50 - h.13.30 | SBM SRL | conforme | 80 | 13.79 | 93.79 |  | 11.36 | 117000 | 1950 |  | Proposta di aggiudicazione | aggiudicatario
127 | 9834252979 | Endoprotesi uretrovescicale in nitinol autoespandibile, kit introduzione sotto visione diretta, estremità morbide, segmento di ancoraggio, sistema di rimozione. Varie Misure | si | no | no | 15 | 60 | pz. | 2000 | 2200 | 132000 | 26400 | 16500 | 174900 | 2023-10-30 | h.11.50 - h.13.30 | EUROMEDICAL SRL | conforme | 67.5 | 20 | 87.5 |  | 23.91 | 100440 | 1674 |  | Proposta di aggiudicazione | aggiudicatario
128 | 9834259F3E | Linea di irrigazione in PVC o equivalente, trasparente composta da clamp per interrompere il flusso durante la sostituzione della sacca di irrigazione. Connessione adatta a tutti gli endoscopi, dotata di valvola antireflusso e sistema manuale integrato per aumentare il flusso. | si | no | no | 80 | 320 | pz. | 60 | 65 | 20800 | 4160 | 2600 | 27560 | 2023-10-30 | h.11.50 - h.13.30 | COOK ITALIA SRL | conforme | 80 | 20 | 100 |  | 33.85 | 13760 | 43 |  | Proposta di aggiudicazione | aggiudicatario
Miscellanea
129 | 98342675DB | Sacca per lavaggio/endoscopia in sodio cloruro 0,9% da 3000 ml | si | no | no | 5000 | 20000 | pz. | 2 | 3 | 60000 | 12000 | 7500 | 79500 |  |  | DESERTO
130 | 9834279FBF | Sacca per lavaggio/endoscopia in sodio cloruro 0,9% da 5000 ml | si | no | no | 2000 | 8000 | pz. | 3.5 | 4 | 32000 | 6400 | 4000 | 42400 |  |  | DESERTO
131 | 983428765C | Sistema di deflussione a Y per sacca di lavaggio con valvola di regolazione del flusso (tipo Uroline) | si | no | no | 1500 | 6000 | pz. | 2 | 4 | 24000 | 4800 | 3000 | 31800 |  |  | DESERTO
132 | 98343255B8 | SISTEMA DI IRRIGAZIONE PER PROCEDURE ENDOUROLOGICHE A GRAVITA’ CON CAMERA DI PRESSIONE MANUALE ERGONOMICA CON DOPPIA VALVOLA, CON SISTEMA A T CON CONNETTORI DA INSERIRE SUGLI ENDOSCOPI, DOPPIO SPIKE. Equivalente Traxer | si | no | no | 20 | 80 |  | 70 | 75 | 6000 | 1200 | 750 | 7950 | 2023-10-30 | h.11.50 - h.13.30 | ARS CHIRURGICA SRL | conforme | 80 | 4.29 | 84.29 |  | 2.67 | 5840 | 73 |  | Proposta di aggiudicazione | aggiudicatario
132 | 98343255B8 | SISTEMA DI IRRIGAZIONE PER PROCEDURE ENDOUROLOGICHE A GRAVITA’ CON CAMERA DI PRESSIONE MANUALE ERGONOMICA CON DOPPIA VALVOLA, CON SISTEMA A T CON CONNETTORI DA INSERIRE SUGLI ENDOSCOPI, DOPPIO SPIKE. Equivalente Traxer | si | no | no | 20 | 80 |  | 70 | 75 | 6000 | 1200 | 750 | 7950 | 2023-10-30 | h.11.50 - h.13.30 | OLYMPUS ITALIA SRL | conforme | 67.5 | 20 | 87.5 |  | 58 | 2520 | 31.5 |  | Proposta di aggiudicazione | aggiudicatario
133 | 98344160D2 | Sonde rettali autostatiche con palloncino 22 - 24 ch | si | no | no | 500 | 2000 |  | 1.2 | 2 | 4000 | 800 | 500 | 5300 |  |  | DESERTO
134 | 983442583D | Raccordo universale in latex tra cateterino ureterale e sacca sterile | si | no | no | 250 | 1000 |  | 4 | 5 | 5000 | 1000 | 625 | 6625 | 2023-10-30 | h.11.50 - h.13.30 | COLOPLAST | conforme | 80 | 20 | 100 |  | 10 | 4500 | 4.5 |  | Proposta di aggiudicazione | aggiudicatario
135 | 98344458BE | Raccordo con attacco luer lock (flessibile e non), sterile, per catetere ureterale da ch 3 ch 6 | si | no | no | 100 | 400 |  | 4 | 5 | 2000 | 400 | 250 | 2650 | 2023-10-30 | h.11.50 - h.13.30 | TELEFLEX MEDICAL SRL | conforme | 80 | 20 | 100 |  | 53 | 940 | 2.35 |  | Proposta di aggiudicazione | aggiudicatario
135 | 98344458BE | Raccordo con attacco luer lock (flessibile e non), sterile, per catetere ureterale da ch 3 ch 6 | si | no | no | 100 | 400 |  | 4 | 5 | 2000 | 400 | 250 | 2650 | 2023-10-30 | h.11.50 - h.13.30 | COLOPLAST | conforme | 67.5 | 8.69 | 76.19 |  | 10 | 1800 | 4.5 |  | Proposta di aggiudicazione | aggiudicatario
136 | 9834476255 | Tappo per catetere, in PVC, sterile | si | no | no | 2500 | 10000 |  | 0.2 | 0.5 | 5000 | 1000 | 625 | 6625 | 2023-11-06 | h.10.00 - h.13.30 | F.A.S.E. | conforme | 80 | 17.89 | 97.89 |  | 64 | 1800 | 0.18 | anomalia
136 | 9834476255 | Tappo per catetere, in PVC, sterile | si | no | no | 2500 | 10000 |  | 0.2 | 0.5 | 5000 | 1000 | 625 | 6625 | 2023-11-06 | h.10.00 - h.13.30 | COLOPLAST | conforme | 80 | 14.49 | 94.49 |  | 42 | 2900 | 0.29 | no anomalia
136 | 9834476255 | Tappo per catetere, in PVC, sterile | si | no | no | 2500 | 10000 |  | 0.2 | 0.5 | 5000 | 1000 | 625 | 6625 | 2023-11-06 | h.10.00 - h.13.30 | SANIC SRL A SOCIO UNICO | conforme | 80 | 9.49 | 89.49 |  | 18 | 4100 | 0.41 | no anomalia
136 | 9834476255 | Tappo per catetere, in PVC, sterile | si | no | no | 2500 | 10000 |  | 0.2 | 0.5 | 5000 | 1000 | 625 | 6625 | 2023-11-06 | h.10.00 - h.13.30 | MEDLINE INTERNATIONAL ITALY SRL UNIP. | conforme | 80 | 18.97 | 98.97 |  | 72 | 1400 | 0.14 | anomalia | anomalia verificata | aggiudicatario
136 | 9834476255 | Tappo per catetere, in PVC, sterile | si | no | no | 2500 | 10000 |  | 0.2 | 0.5 | 5000 | 1000 | 625 | 6625 | 2023-11-06 | h.10.00 - h.13.30 | CARBINI SRL | conforme | 80 | 19,76 | 100 | 99,76 | 80 | 900 | 0.09 | anomalia | anomalia verificata | aggiudicatario
136 | 9834476255 | Tappo per catetere, in PVC, sterile | si | no | no | 2500 | 10000 |  | 0.2 | 0.5 | 5000 | 1000 | 625 | 6625 | 2023-11-06 | h.10.00 - h.13.30 | CLINI-LAB SRL | conforme | 80 | 20 | 100 | 100 | 80 | 1000 | 0.1 | anomalia | anomalia verificata | aggiudicatario
137 | 98344848ED | Sacche sterili per urine con gocciolatore, valvola antireflusso,accesso per prelievo sterile delle urine, capacità non inferiore a 2000 ml | si | no | no | 3000 | 12000 |  | 3 | 3.3 | 39600 | 7920 | 4950 | 52470 | 2023-11-06 | h.10.00 - h.13.30 | TELEFLEX MEDICAL SRL | conforme | 80 | 18.62 | 98.62 |  | 53.03 | 18600 | 1.55 | anomalia | anomalia verificata | aggiudicatario
137 | 98344848ED | Sacche sterili per urine con gocciolatore, valvola antireflusso,accesso per prelievo sterile delle urine, capacità non inferiore a 2000 ml | si | no | no | 3000 | 12000 |  | 3 | 3.3 | 39600 | 7920 | 4950 | 52470 | 2023-11-06 | h.10.00 - h.13.30 | MEDLINE INTERNATIONAL ITALY SRL UNIP. | conforme | 80 | 14.76 | 94.76 |  | 33.33 | 26400 | 2.2 | no anomalia | Proposta di aggiudicazione | aggiudicatario
137 | 98344848ED | Sacche sterili per urine con gocciolatore, valvola antireflusso,accesso per prelievo sterile delle urine, capacità non inferiore a 2000 ml | si | no | no | 3000 | 12000 |  | 3 | 3.3 | 39600 | 7920 | 4950 | 52470 | 2023-11-06 | h.10.00 - h.13.30 | CARBINI SRL | conforme | 80 | 10.9 | 90.9 |  | 18.18 | 32400 | 2.7 | no anomalia
137 | 98344848ED | Sacche sterili per urine con gocciolatore, valvola antireflusso,accesso per prelievo sterile delle urine, capacità non inferiore a 2000 ml | si | no | no | 3000 | 12000 |  | 3 | 3.3 | 39600 | 7920 | 4950 | 52470 | 2023-11-06 | h.10.00 - h.13.30 | CLINI-LAB SRL | conforme | 80 | 20 | 100 |  | 61.21 | 15360 | 1.28 | anomalia | anomalia verificata | aggiudicatario
138 | 9834488C39 | Sacche sterili per urine con gocciolatore, valvola antireflusso,accesso per prelievo sterile delle urine, capacità non inferiore a 5000 ml | si | no | no | 3000 | 12000 |  | 3.5 | 4 | 48000 | 9600 | 6000 | 63600 | 2023-11-06 | h.10.00 - h.13.30 | F.A.S.E. | conforme | 80 | 14.63 | 94.63 |  | 23 | 36960 | 3.08 | no anomalia | Proposta di aggiudicazione | aggiudicatario
138 | 9834488C39 | Sacche sterili per urine con gocciolatore, valvola antireflusso,accesso per prelievo sterile delle urine, capacità non inferiore a 5000 ml | si | no | no | 3000 | 12000 |  | 3.5 | 4 | 48000 | 9600 | 6000 | 63600 | 2023-11-06 | h.10.00 - h.13.30 | MEDLINE INTERNATIONAL ITALY SRL UNIP. | conforme | 80 | 19.29 | 99.29 |  | 40 | 28800 | 2.4 | anomalia | anomalia verificata | aggiudicatario
138 | 9834488C39 | Sacche sterili per urine con gocciolatore, valvola antireflusso,accesso per prelievo sterile delle urine, capacità non inferiore a 5000 ml | si | no | no | 3000 | 12000 |  | 3.5 | 4 | 48000 | 9600 | 6000 | 63600 | 2023-11-06 | h.10.00 - h.13.30 | CARBINI SRL | conforme | 80 | 11.31 | 91.31 |  | 13.75 | 41400 | 3.45 | no anomalia
138 | 9834488C39 | Sacche sterili per urine con gocciolatore, valvola antireflusso,accesso per prelievo sterile delle urine, capacità non inferiore a 5000 ml | si | no | no | 3000 | 12000 |  | 3.5 | 4 | 48000 | 9600 | 6000 | 63600 | 2023-11-06 | h.10.00 - h.13.30 | CLINI-LAB SRL | conforme | 80 | 20 | 100 |  | 43 | 27360 | 2.28 | anomalia | anomalia verificata | aggiudicatario
139 | 9834491EB2 | Raccoglitore per urine ml 5000 | si | no | no | 400 | 1600 |  | 2.3 | 2.5 | 4000 | 800 | 500 | 5300 | 2023-11-06 | h.10.00 - h.13.30 | CARBINI SRL | conforme | 80 | 20 | 100 |  | 28 | 2880 | 1.8 |  | Proposta di aggiudicazione | aggiudicatario
140 | 98344962D6 | Clip in polimero non riassorbibile tipo Hem-o-lok misura M/ML/L/XL | si | no | no | 1500 | 6000 |  | 10 | 15 | 90000 | 18000 | 11250 | 119250 | 2023-11-06 | h.10.00 - h.13.30 | TELEFLEX MEDICAL SRL | conforme | 80 | 17.3 | 97.3 |  | 6.175 | 37050 | 6.175 |  | Proposta di aggiudicazione | aggiudicatario
140 | 98344962D6 | Clip in polimero non riassorbibile tipo Hem-o-lok misura M/ML/L/XL | si | no | no | 1500 | 6000 |  | 10 | 15 | 90000 | 18000 | 11250 | 119250 | 2023-11-06 | h.10.00 - h.13.30 | SURGILINE SRL | conforme | 80 | 20 | 100 |  | 78.67 | 19200 | 3.2 |  | Proposta di aggiudicazione | aggiudicatario
141 | 983449847C | Clip in polimero riassorbibile tipo Hem-o-lok misura M/ML/L/XL (la ditta aggiudicataria si deve fornire in comodato d'uso gratuito gli applicatori per le varie misure) | si | no | no | 1500 | 6000 |  | 10 | 15 | 90000 | 18000 | 11250 | 119250 | 2023-11-06 | h.10.00 - h.13.30 | JOHNSON & JOHNSON MEDICAL SPA | conforme | 80 | 20 | 100 |  | 46.67 | 48000 | 8 |  | Proposta di aggiudicazione | aggiudicatario
142 | 9835514AE8 | Gel lubrificante con applicatore trans rettale contenente anestetico locale e antibiotico antisettico per anestesia locale per contatto in corso di biopsia prostatica ecoguidata. | si | no | no | 1200 | 4800 |  | 2 | 3 | 14400 | 2880 | 1800 | 19080 | 2023-11-06 | h.10.00 - h.13.30 | MEDITREND SRL | conforme | 80 | 20 | 100 |  | 50 | 7200 | 1.5 |  | Proposta di aggiudicazione | aggiudicatario
143 | 9835551971 | Sacca ad "U" sterile, per raccolta fluidi dotata di filtro a rete aperto che consente un veloce drenaggio dei liquidi e tubo di scarico flessibile compatibile con tutti i sistemi di aspirazione. | si | no | no | 1500 | 6000 |  | 2 | 3 | 18000 | 3600 | 2250 | 23850 | 2023-11-06 | h.10.00 - h.13.30 | DESERTO
144 | 98355665D3 | Sonda balistica per la litotrissia della calcolosi vescicale | si | no | no | 60 | 240 |  | 500 | 550 | 132000 | 26400 | 16500 | 174900 | 2023-11-06 | h.10.00 - h.13.30 | OLYMPUS ITALIA SRL | conforme | 80 | 20 | 100 |  | 36.51 | 83808 | 349.2 |  | Proposta di aggiudicazione | aggiudicatario
145 | 9835587727 | Cannule per litotrissia percutanea con ghiera rotante ultrasonica in punta e canale interno per collegamento con pompa di aspirazione compatibili con lititritore ad ultrasuoni ditta wolf in dotazione | si | no | no | 30 | 120 |  | 10 | 15 | 1800 | 360 | 225 | 2385 | 2023-11-06 | h.10.00 - h.13.30 | DESERTO
Evacuatori
146 | 98356001E3 | Evacuatore di ELLIK completo compatibile con resettore Gyrus e Storz (indicare il costo del Kit completo e dei singoli componenti ad integrazione). Pluriuso | si | no | no | 5 | 20 | pz. | 110 | 120 | 2400 | 480 | 300 | 3180 | 2023-11-06 | h.10.00 - h.13.30 | CHIRURMEDICA SRL | conforme | 80 | 20 | 100 |  | 61.75 | 918 | 45.9 |  | Proposta di aggiudicazione | aggiudicatario
146 | 98356001E3 | Evacuatore di ELLIK completo compatibile con resettore Gyrus e Storz (indicare il costo del Kit completo e dei singoli componenti ad integrazione). Pluriuso | si | no | no | 5 | 20 | pz. | 110 | 120 | 2400 | 480 | 300 | 3180 | 2023-11-06 | h.10.00 - h.13.30 | KARL STORZ ENDOSCOPIA ITALIA S.r.l. | conforme | 80 | 5.2 | 85.2 |  | 4.17 | 2300 | 115 |  | Proposta di aggiudicazione | aggiudicatario
147 | 9835612BC7 | Evacuatore a siringa di 75 e 100 ml compatibile con strumenti storz. Pluriuso | si | no | no | 5 | 20 |  | 100 | 110 | 2200 | 440 | 275 | 2915 | 2023-11-06 | h.10.00 - h.13.30 | DESERTO
Retrattori
148 | 9835630AA2 | Retrattore addominale monouso radiopaco varie misure | si | no | no | 100 | 400 | pz. | 50 | 55 | 22000 | 4400 | 2750 | 29150 | 2023-11-06 | h.10.00 - h.13.30 | SURGILINE SRL | conforme | 80 | 20 | 100 |  | 60.18 | 8760 | 21.9 |  | Proposta di aggiudicazione | aggiudicatario
148 | 9835630AA2 | Retrattore addominale monouso radiopaco varie misure | si | no | no | 100 | 400 | pz. | 50 | 55 | 22000 | 4400 | 2750 | 29150 | 2023-11-06 | h.10.00 - h.13.30 | EFFEBI HOSPITAL S.R.L. | esclusione cfr. verbale n. 1 del RUP in data 01.08.2023 | #REF!
Sacche di svuotamento
149 | 983564897D | Sacca, latex free, per lo svuotamento di urina da sacca di raccolta, capacità non inferiore a 2000 ml | si | no | no | 2000 | 8000 | pz. | 3.5 | 4 | 32000 | 6400 | 4000 | 42400 | 2023-11-06 | h.10.00 - h.13.30 | TELEFLEX MEDICAL SRL | conforme | 80 | 19.36 | 99.36 |  | 88.75 | 3600 | 0.45 | anomalia | anomalia verificata | aggiudicatario
149 | 983564897D | Sacca, latex free, per lo svuotamento di urina da sacca di raccolta, capacità non inferiore a 2000 ml | si | no | no | 2000 | 8000 | pz. | 3.5 | 4 | 32000 | 6400 | 4000 | 42400 | 2023-11-06 | h.10.00 - h.13.30 | F.A.S.E. | conforme | 80 | 15.41 | 95.41 |  | 56.25 | 14000 | 1.75 | no anomalia
149 | 983564897D | Sacca, latex free, per lo svuotamento di urina da sacca di raccolta, capacità non inferiore a 2000 ml | si | no | no | 2000 | 8000 | pz. | 3.5 | 4 | 32000 | 6400 | 4000 | 42400 | 2023-11-06 | h.10.00 - h.13.30 | SANIC SRL A SOCIO UNICO | conforme | 80 | 10.32 | 90.32 |  | 25.25 | 23920 | 2.99 | no anomalia
149 | 983564897D | Sacca, latex free, per lo svuotamento di urina da sacca di raccolta, capacità non inferiore a 2000 ml | si | no | no | 2000 | 8000 | pz. | 3.5 | 4 | 32000 | 6400 | 4000 | 42400 | 2023-11-06 | h.10.00 - h.13.30 | MEDLINE INTERNATIONAL ITALY SRL UNIP. | conforme | 80 | 20 | 100 |  | 94.75 | 1680 | 0.21 | anomalia | anomalia verificata | aggiudicatario
149 | 983564897D | Sacca, latex free, per lo svuotamento di urina da sacca di raccolta, capacità non inferiore a 2000 ml | si | no | no | 2000 | 8000 | pz. | 3.5 | 4 | 32000 | 6400 | 4000 | 42400 | 2023-11-06 | h.10.00 - h.13.30 | CARBINI SRL | conforme | 80 | 12.99 | 92.99 |  | 40 | 19200 | 2.4 | no anomalia
149 | 983564897D | Sacca, latex free, per lo svuotamento di urina da sacca di raccolta, capacità non inferiore a 2000 ml | si | no | no | 2000 | 8000 | pz. | 3.5 | 4 | 32000 | 6400 | 4000 | 42400 | 2023-11-06 | h.10.00 - h.13.30 | CLINI-LAB SRL | conforme | 80 | 17.49 | 97.49 |  | 72.5 | 8800 | 1.1 | anomalia | anomalia verificata | aggiudicatario
Endoscopi monouso
150 | 9835684733 | Cistoscopio flessibile digitale o superiore monouso anche per rimozione stent ureterale. La Ditta si impegna a fornire gratuitamente la work station e garantisce la riparazione/sostituzione della stessa in caso di mal funzionamento. | si | no | no | 50 | 200 | pz. | 500 | 550 | 110000 | 22000 | 13750 | 145750 | 2023-11-06 | h.10.00 - h.13.30 | ANTONIO PELLECCHIA SRL | conforme | 75.8333 | 12.14 | 87.9733 |  | 27.27 | 80000 | 400 | no anomalia
150 | 9835684733 | Cistoscopio flessibile digitale o superiore monouso anche per rimozione stent ureterale. La Ditta si impegna a fornire gratuitamente la work station e garantisce la riparazione/sostituzione della stessa in caso di mal funzionamento. | si | no | no | 50 | 200 | pz. | 500 | 550 | 110000 | 22000 | 13750 | 145750 | 2023-11-06 | h.10.00 - h.13.30 | AMBU | conforme | 80 | 19.83 | 99.83 |  | 72.73 | 30000 | 150 | anomalia | anomalia verificata | aggiudicatario
150 | 9835684733 | Cistoscopio flessibile digitale o superiore monouso anche per rimozione stent ureterale. La Ditta si impegna a fornire gratuitamente la work station e garantisce la riparazione/sostituzione della stessa in caso di mal funzionamento. | si | no | no | 50 | 200 | pz. | 500 | 550 | 110000 | 22000 | 13750 | 145750 | 2023-11-06 | h.10.00 - h.13.30 | MOVI SPA | conforme | 80 | 17.17 | 97.17 |  | 54.55 | 50000 | 250 | anomalia
150 | 9835684733 | Cistoscopio flessibile digitale o superiore monouso anche per rimozione stent ureterale. La Ditta si impegna a fornire gratuitamente la work station e garantisce la riparazione/sostituzione della stessa in caso di mal funzionamento. | si | no | no | 50 | 200 | pz. | 500 | 550 | 110000 | 22000 | 13750 | 145750 | 2023-11-06 | h.10.00 - h.13.30 | MEDISERV TECHNOLOIES ITALIA | conforme | 80 | 20 | 100 |  | 74 | 28600 | 143 | anomalia | anomalia verificata | aggiudicatario
150 | 9835684733 | Cistoscopio flessibile digitale o superiore monouso anche per rimozione stent ureterale. La Ditta si impegna a fornire gratuitamente la work station e garantisce la riparazione/sostituzione della stessa in caso di mal funzionamento. | si | no | no | 50 | 200 | pz. | 500 | 550 | 110000 | 22000 | 13750 | 145750 | 2023-11-06 | h.10.00 - h.13.30 | COLOPLAST | conforme | 80 | 17.45 | 97.45 |  | 56.36 | 48000 | 240 | anomalia | anomalia verificata | non aggiudicato nota prot. n. 0012700/24
151 | 983569611C | Mini-Ureterorenoscopio digitale flessibile monouso, con diametro tutto corpo 7,5 Fr, completo di monitor medicale HD dedicato, con possibilità di interfaccia con il monitor di sala, dotato di: Angolo visione 0° Profondità di campo 3-50mm Campo visivo 90° Sorgente di luce a LED e trasmissione con fibra ottica integrata Angolo di flessione 270° in alto, 270° in basso Doppia deflessione in caso di ostacolo al movimento della punta distale Diametro sezione operativa 7,5Fr Diametro massimo estremità distale 7,5 Fr Lunghezza operativa 650mm Diametro canale operativo 3,6 Fr Sistema di blocco della deflessione Possibilità di personalizzare i comandi sul device attribuendo agli stessi diverse funzioni Sistema blocco fibra incluso Monitor HD con LCD screen, max risoluzione 1920x1200 | si | no | no | 40 | 160 | pz. | 1000 | 1100 | 176000 | 35200 | 22000 | 233200 | 2023-11-06 | h.10.00 - h.13.30 | ARCHIS SRL | conforme | 80 | 20 | 100 |  | 40.91 | 104000 | 650 | anomalia | anomalia verificata | aggiudicatario
151 | 983569611C | Mini-Ureterorenoscopio digitale flessibile monouso, con diametro tutto corpo 7,5 Fr, completo di monitor medicale HD dedicato, con possibilità di interfaccia con il monitor di sala, dotato di: Angolo visione 0° Profondità di campo 3-50mm Campo visivo 90° Sorgente di luce a LED e trasmissione con fibra ottica integrata Angolo di flessione 270° in alto, 270° in basso Doppia deflessione in caso di ostacolo al movimento della punta distale Diametro sezione operativa 7,5Fr Diametro massimo estremità distale 7,5 Fr Lunghezza operativa 650mm Diametro canale operativo 3,6 Fr Sistema di blocco della deflessione Possibilità di personalizzare i comandi sul device attribuendo agli stessi diverse funzioni Sistema blocco fibra incluso Monitor HD con LCD screen, max risoluzione 1920x1200 | si | no | no | 40 | 160 | pz. | 1000 | 1100 | 176000 | 35200 | 22000 | 233200 | 2023-11-06 | h.10.00 - h.13.30 | CHIRURMEDICA SRL | conforme | 80 | 17.66 | 97.66 |  | 31.91 | 119840 | 749 | anomalia | anomalia verificata | aggiudicatario
151 | 983569611C | Mini-Ureterorenoscopio digitale flessibile monouso, con diametro tutto corpo 7,5 Fr, completo di monitor medicale HD dedicato, con possibilità di interfaccia con il monitor di sala, dotato di: Angolo visione 0° Profondità di campo 3-50mm Campo visivo 90° Sorgente di luce a LED e trasmissione con fibra ottica integrata Angolo di flessione 270° in alto, 270° in basso Doppia deflessione in caso di ostacolo al movimento della punta distale Diametro sezione operativa 7,5Fr Diametro massimo estremità distale 7,5 Fr Lunghezza operativa 650mm Diametro canale operativo 3,6 Fr Sistema di blocco della deflessione Possibilità di personalizzare i comandi sul device attribuendo agli stessi diverse funzioni Sistema blocco fibra incluso Monitor HD con LCD screen, max risoluzione 1920x1200 | si | no | no | 40 | 160 | pz. | 1000 | 1100 | 176000 | 35200 | 22000 | 233200 | 2023-11-06 | h.10.00 - h.13.30 | SBM SRL | conforme | 80 | 13.33 | 93.33 |  | 18.18 | 144000 | 900 | no anomalia | / | /
151 | 983569611C | Mini-Ureterorenoscopio digitale flessibile monouso, con diametro tutto corpo 7,5 Fr, completo di monitor medicale HD dedicato, con possibilità di interfaccia con il monitor di sala, dotato di: Angolo visione 0° Profondità di campo 3-50mm Campo visivo 90° Sorgente di luce a LED e trasmissione con fibra ottica integrata Angolo di flessione 270° in alto, 270° in basso Doppia deflessione in caso di ostacolo al movimento della punta distale Diametro sezione operativa 7,5Fr Diametro massimo estremità distale 7,5 Fr Lunghezza operativa 650mm Diametro canale operativo 3,6 Fr Sistema di blocco della deflessione Possibilità di personalizzare i comandi sul device attribuendo agli stessi diverse funzioni Sistema blocco fibra incluso Monitor HD con LCD screen, max risoluzione 1920x1200 | si | no | no | 40 | 160 | pz. | 1000 | 1100 | 176000 | 35200 | 22000 | 233200 | 2023-11-06 | h.10.00 - h.13.30 | DORNIER MEDTECH ITALIA | conforme | 80 | 14.3 | 94.3 |  | 20.91 | 139200 | 870 | no anomalia | Proposta di aggiudicazione | aggiudicatario
151 | 983569611C | Mini-Ureterorenoscopio digitale flessibile monouso, con diametro tutto corpo 7,5 Fr, completo di monitor medicale HD dedicato, con possibilità di interfaccia con il monitor di sala, dotato di: Angolo visione 0° Profondità di campo 3-50mm Campo visivo 90° Sorgente di luce a LED e trasmissione con fibra ottica integrata Angolo di flessione 270° in alto, 270° in basso Doppia deflessione in caso di ostacolo al movimento della punta distale Diametro sezione operativa 7,5Fr Diametro massimo estremità distale 7,5 Fr Lunghezza operativa 650mm Diametro canale operativo 3,6 Fr Sistema di blocco della deflessione Possibilità di personalizzare i comandi sul device attribuendo agli stessi diverse funzioni Sistema blocco fibra incluso Monitor HD con LCD screen, max risoluzione 1920x1200 | si | no | no | 40 | 160 | pz. | 1000 | 1100 | 176000 | 35200 | 22000 | 233200 | 2023-11-06 | h.10.00 - h.13.30 | LAWS MEDICAL EQUIPMENT SRL | conforme | 80 | 11.55 | 91.55 |  | 13.64 | 152000 | 950 | no anomalia | / | /
152 | 9835753026 | Accessorio Ureterorenoscopio flessibile : rubinetto-adattatore, con tenuta resistente alle perdite e due porte per poter introdurre in modo fluido e sicuro più strumenti durante l'intervento -passaggio di strumentario e dispositivi fino a 3F e 8F . | si | no | no | 40 | 160 | pz. | 10 | 15 | 2400 | 480 | 300 | 3180 | 2023-11-06 | h.10.00 - h.13.30 | DESERTO
153 | 98357838E5 | Accessorio ureterorenoscopio flessibile: siringa per irrigazione aggiuntiva e costante completa di tutti gli accessori | si | no | no | 40 | 160 | pz. | 90 | 100 | 16000 | 3200 | 2000 | 21200 | 2023-11-06 | h.10.00 - h.13.30 | DESERTO
Ottiche endoscopiche
154 | 9835805B0C | Ottica 0° - 4 mm compatibile per cistoscopio rigido con attacco Wolf | si | no | no | 6 | 24 | pz. | 3600 | 3960 | 95040 | 19008 | 11880 | 125928 | 2023-11-06 | h.10.00 - h.13.30 | MOVI SPA | conforme | 80 | 20 | 100 |  | 6.81 | 88572 | 3690.5 |  | Proposta di aggiudicazione | aggiudicatario
155 | 98358353D0 | Ottica 70° - 4 mm compatibile per cistoscopio rigido con attacco Wolf | si | no | no | 3 | 12 | pz. | 3500 | 3850 | 46200 | 9240 | 5775 | 61215 | 2023-11-06 | h.10.00 - h.13.30 | MOVI SPA | conforme | 80 | 20 | 100 |  | 0.5 | 45969.6 | 3830.8 |  | Proposta di aggiudicazione | aggiudicatario
156 | 9835861943 | Ottica 30° - 4 mm compatibile per resettore bipolare Gyrus (tipo Olympus) | si | no | no | 6 | 24 | pz. | 3500 | 3850 | 92400 | 18480 | 11550 | 122430 | 2023-11-06 | h.10.00 - h.13.30 | CHIRURMEDICA SRL | conforme | 80 | 13.03 | 93.03 |  | 22.6 | 71520 | 2980 | no anomalia | Proposta di aggiudicazione | aggiudicatario
156 | 9835861943 | Ottica 30° - 4 mm compatibile per resettore bipolare Gyrus (tipo Olympus) | si | no | no | 6 | 24 | pz. | 3500 | 3850 | 92400 | 18480 | 11550 | 122430 | 2023-11-06 | h.10.00 - h.13.30 | KARL STORZ ENDOSCOPIA ITALIA S.r.l. | conforme | 80 | 9.53 | 89.53 |  | 12.08 | 81240 | 3385 | no anomalia | Proposta di aggiudicazione | aggiudicatario
156 | 9835861943 | Ottica 30° - 4 mm compatibile per resettore bipolare Gyrus (tipo Olympus) | si | no | no | 6 | 24 | pz. | 3500 | 3850 | 92400 | 18480 | 11550 | 122430 | 2023-11-06 | h.10.00 - h.13.30 | SANIC SRL A SOCIO UNICO | conforme | 80 | 20 | 100 |  | 53.25 | 43200 | 1800 | anomalia | anomalia verificata | aggiudicatario
156 | 9835861943 | Ottica 30° - 4 mm compatibile per resettore bipolare Gyrus (tipo Olympus) | si | no | no | 6 | 24 | pz. | 3500 | 3850 | 92400 | 18480 | 11550 | 122430 | 2023-11-06 | h.10.00 - h.13.30 | OLYMPUS ITALIA SRL | conforme | 80 | 9.29 | 89.29 |  | 11.49 | 81783.6 | 3407.65 | no anomalia | / | /
157 | 9835887EB6 | Ottica 30° - 10 mm lunghezza circa 30 cm per laparoscopia (compatibile per Asson) | si | no | no | 6 | 24 | pz. | 3500 | 3850 | 92400 | 18480 | 11550 | 122430 | 2023-11-06 | h.10.00 - h.13.30 | CHIRURMEDICA SRL | conforme | 80 | 12.22 | 92.22 |  | 22.6 | 71520 | 2980 | no anomalia
157 | 9835887EB6 | Ottica 30° - 10 mm lunghezza circa 30 cm per laparoscopia (compatibile per Asson) | si | no | no | 6 | 24 | pz. | 3500 | 3850 | 92400 | 18480 | 11550 | 122430 | 2023-11-06 | h.10.00 - h.13.30 | KARL STORZ ENDOSCOPIA ITALIA S.r.l. | conforme | 80 | 5.99 | 85.99 |  | 5.43 | 87384 | 3641 | no anomalia
157 | 9835887EB6 | Ottica 30° - 10 mm lunghezza circa 30 cm per laparoscopia (compatibile per Asson) | si | no | no | 6 | 24 | pz. | 3500 | 3850 | 92400 | 18480 | 11550 | 122430 | 2023-11-06 | h.10.00 - h.13.30 | FIMAS | conforme | 80 | 17.87 | 97.87 |  | 48.31 | 47760 | 1990 | anomalia | anomalia verificata | aggiudicatario
157 | 9835887EB6 | Ottica 30° - 10 mm lunghezza circa 30 cm per laparoscopia (compatibile per Asson) | si | no | no | 6 | 24 | pz. | 3500 | 3850 | 92400 | 18480 | 11550 | 122430 | 2023-11-06 | h.10.00 - h.13.30 | SANIC SRL A SOCIO UNICO | conforme | 80 | 18.76 | 98.76 |  | 53.25 | 43200 | 1800 | anomalia | anomalia verificata | aggiudicatario
157 | 9835887EB6 | Ottica 30° - 10 mm lunghezza circa 30 cm per laparoscopia (compatibile per Asson) | si | no | no | 6 | 24 | pz. | 3500 | 3850 | 92400 | 18480 | 11550 | 122430 | 2023-11-06 | h.10.00 - h.13.30 | OLYMPUS ITALIA SRL | conforme | 80 | 20 | 100 |  | 60.49 | 36508.32 | 1521.18 | anomalia | anomalia verificata | aggiudicatario
158 | 9835894480 | Ottica 0° - 3 mm lunghezza circa 30 cm per endoscopia (compatibile per STORZ) | si | no | no | 6 | 24 | pz. | 3500 | 3850 | 92400 | 18480 | 11550 | 122430 | 2023-11-06 | h.10.00 - h.13.30 | CHIRURMEDICA SRL | conforme | 80 | 13.03 | 93.03 |  | 22.6 | 71520 | 2980 | no anomalia
158 | 9835894480 | Ottica 0° - 3 mm lunghezza circa 30 cm per endoscopia (compatibile per STORZ) | si | no | no | 6 | 24 | pz. | 3500 | 3850 | 92400 | 18480 | 11550 | 122430 | 2023-11-06 | h.10.00 - h.13.30 | KARL STORZ ENDOSCOPIA ITALIA S.r.l. | conforme | 80 | 13.06 | 93.06 |  | 22.7 | 71424 | 2976 | no anomalia | Proposta di aggiudicazione | aggiudicatario
158 | 9835894480 | Ottica 0° - 3 mm lunghezza circa 30 cm per endoscopia (compatibile per STORZ) | si | no | no | 6 | 24 | pz. | 3500 | 3850 | 92400 | 18480 | 11550 | 122430 | 2023-11-06 | h.10.00 - h.13.30 | FIMAS | conforme | 80 | 16.53 | 96.53 |  | 36.36 | 58800 | 2450 | anomalia | anomalia verificata | aggiudicatario
158 | 9835894480 | Ottica 0° - 3 mm lunghezza circa 30 cm per endoscopia (compatibile per STORZ) | si | no | no | 6 | 24 | pz. | 3500 | 3850 | 92400 | 18480 | 11550 | 122430 | 2023-11-06 | h.10.00 - h.13.30 | SANIC SRL A SOCIO UNICO | conforme | 80 | 20 | 100 |  | 53.25 | 43200 | 1800 | anomalia | anomalia verificata | aggiudicatario
159 | 9835907F37 | Ottica 0° - 5 mm lunghezza circa 30 cm per endoscopia (compatibile per STORZ) | si | no | no | 6 | 24 | pz. | 3500 | 3850 | 92400 | 18480 | 11550 | 122430 | 2023-11-06 | h.10.00 - h.13.30 | CHIRURMEDICA SRL | conforme | 80 | 13.03 | 93.03 |  | 22.6 | 71520 | 2980 | no anomalia | Proposta di aggiudicazione | aggiudicatario
159 | 9835907F37 | Ottica 0° - 5 mm lunghezza circa 30 cm per endoscopia (compatibile per STORZ) | si | no | no | 6 | 24 | pz. | 3500 | 3850 | 92400 | 18480 | 11550 | 122430 | 2023-11-06 | h.10.00 - h.13.30 | KARL STORZ ENDOSCOPIA ITALIA S.r.l. | conforme | 80 | 12.52 | 92.52 |  | 20.86 | 73128 | 3047 | no anomalia | / | /
159 | 9835907F37 | Ottica 0° - 5 mm lunghezza circa 30 cm per endoscopia (compatibile per STORZ) | si | no | no | 6 | 24 | pz. | 3500 | 3850 | 92400 | 18480 | 11550 | 122430 | 2023-11-06 | h.10.00 - h.13.30 | FIMAS | conforme | 80 | 16.53 | 96.53 |  | 36.36 | 58800 | 2450 | anomalia | anomalia verificata | aggiudicatario
159 | 9835907F37 | Ottica 0° - 5 mm lunghezza circa 30 cm per endoscopia (compatibile per STORZ) | si | no | no | 6 | 24 | pz. | 3500 | 3850 | 92400 | 18480 | 11550 | 122430 | 2023-11-06 | h.10.00 - h.13.30 | SANIC SRL A SOCIO UNICO | conforme | 80 | 20 | 100 |  | 53.25 | 43200 | 1800 | anomalia | anomalia verificata | aggiudicatario
160 | 9835924D3F | Ottica 12° - 3 mm lunghezza circa 30 cm per endoscopia (compatibile per STORZ) | si | no | no | 6 | 24 | pz. | 3500 | 3850 | 92400 | 18480 | 11550 | 122430 | 2024-02-13 | h.12.15 - h.15.00 | CHIRURMEDICA SRL | conforme | 80 | 13.03 | 93.03 |  | 22.6 | 71520 | 2980 | no anomalia | Proposta di aggiudicazione | aggiudicatario
160 | 9835924D3F | Ottica 12° - 3 mm lunghezza circa 30 cm per endoscopia (compatibile per STORZ) | si | no | no | 6 | 24 | pz. | 3500 | 3850 | 92400 | 18480 | 11550 | 122430 | 2024-02-13 | h.12.15 - h.15.00 | KARL STORZ ENDOSCOPIA ITALIA S.r.l. | conforme | 80 | 11.95 | 91.95 |  | 19.01 | 74832 | 3118 | no anomalia | / | /
160 | 9835924D3F | Ottica 12° - 3 mm lunghezza circa 30 cm per endoscopia (compatibile per STORZ) | si | no | no | 6 | 24 | pz. | 3500 | 3850 | 92400 | 18480 | 11550 | 122430 | 2024-02-13 | h.12.15 - h.15.00 | FIMAS | conforme | 80 | 16.53 | 96.53 |  | 36.36 | 58800 | 2450 | anomalia | anomalia verificata | aggiudicatario
160 | 9835924D3F | Ottica 12° - 3 mm lunghezza circa 30 cm per endoscopia (compatibile per STORZ) | si | no | no | 6 | 24 | pz. | 3500 | 3850 | 92400 | 18480 | 11550 | 122430 | 2024-02-13 | h.12.15 - h.15.00 | SANIC SRL A SOCIO UNICO | conforme | 80 | 20 | 100 |  | 53.25 | 43200 | 1800 | anomalia | anomalia verificata | aggiudicatario
161 | 9835936728 | Ottica 12° - 5 mm lunghezza circa 30 cm per endoscopia (compatibile per STORZ) | si | no | no | 6 | 24 | pz. | 3500 | 3850 | 92400 | 18480 | 11550 | 122430 | 2024-02-13 | h.12.15 - h.15.00 | CHIRURMEDICA SRL | conforme | 80 | 13.03 | 93.03 |  | 22.6 | 71520 | 2980 | no anomalia | / | /
161 | 9835936728 | Ottica 12° - 5 mm lunghezza circa 30 cm per endoscopia (compatibile per STORZ) | si | no | no | 6 | 24 | pz. | 3500 | 3850 | 92400 | 18480 | 11550 | 122430 | 2024-02-13 | h.12.15 - h.15.00 | KARL STORZ ENDOSCOPIA ITALIA S.r.l. | conforme | 80 | 13.3 | 93.3 |  | 23.56 | 70632 | 2943 | no anomalia | Proposta di aggiudicazione | aggiudicatario
161 | 9835936728 | Ottica 12° - 5 mm lunghezza circa 30 cm per endoscopia (compatibile per STORZ) | si | no | no | 6 | 24 | pz. | 3500 | 3850 | 92400 | 18480 | 11550 | 122430 | 2024-02-13 | h.12.15 - h.15.00 | FIMAS | conforme | 80 | 16.53 | 96.53 |  | 36.36 | 58800 | 2450 | anomalia | anomalia verificata | aggiudicatario
161 | 9835936728 | Ottica 12° - 5 mm lunghezza circa 30 cm per endoscopia (compatibile per STORZ) | si | no | no | 6 | 24 | pz. | 3500 | 3850 | 92400 | 18480 | 11550 | 122430 | 2024-02-13 | h.12.15 - h.15.00 | SANIC SRL A SOCIO UNICO | conforme | 80 | 20 | 100 |  | 53.25 | 43200 | 1800 | anomalia | anomalia verificata | aggiudicatario
162 | 9835946F66 | Ottica 30° - 3 mm lunghezza circa 30 cm per endoscopia (compatibile per STORZ) | si | no | no | 6 | 24 | pz. | 3500 | 3850 | 92400 | 18480 | 11550 | 122430 | 2024-02-13 | h.12.15 - h.15.00 | CHIRURMEDICA SRL | conforme | 80 | 13.03 | 93.03 |  | 22.6 | 71520 | 2980 | no anomalia | Proposta di aggiudicazione | aggiudicatario
162 | 9835946F66 | Ottica 30° - 3 mm lunghezza circa 30 cm per endoscopia (compatibile per STORZ) | si | no | no | 6 | 24 | pz. | 3500 | 3850 | 92400 | 18480 | 11550 | 122430 | 2024-02-13 | h.12.15 - h.15.00 | KARL STORZ ENDOSCOPIA ITALIA S.r.l. | conforme | 80 | 11.95 | 91.95 |  | 19.01 | 74832 | 3118 | no anomalia | / | /
162 | 9835946F66 | Ottica 30° - 3 mm lunghezza circa 30 cm per endoscopia (compatibile per STORZ) | si | no | no | 6 | 24 | pz. | 3500 | 3850 | 92400 | 18480 | 11550 | 122430 | 2024-02-13 | h.12.15 - h.15.00 | FIMAS | conforme | 80 | 16.53 | 96.53 |  | 36.36 | 58800 | 2450 | anomalia | anomalia verificata | aggiudicatario
162 | 9835946F66 | Ottica 30° - 3 mm lunghezza circa 30 cm per endoscopia (compatibile per STORZ) | si | no | no | 6 | 24 | pz. | 3500 | 3850 | 92400 | 18480 | 11550 | 122430 | 2024-02-13 | h.12.15 - h.15.00 | SANIC SRL A SOCIO UNICO | conforme | 80 | 20 | 100 |  | 53.25 | 43200 | 1800 | anomalia | anomalia verificata | aggiudicatario
163 | 9835960AF5 | Ottica 30° - 5 mm lunghezza circa 30 cm per endoscopia (compatibile per STORZ) | si | no | no | 6 | 24 | pz. | 3500 | 3850 | 92400 | 18480 | 11550 | 122430 | 2024-02-13 | h.12.15 - h.15.00 | CHIRURMEDICA SRL | conforme | 80 | 13.03 | 93.03 |  | 22.6 | 71520 | 2980 | no anomalia | Proposta di aggiudicazione | aggiudicatario
163 | 9835960AF5 | Ottica 30° - 5 mm lunghezza circa 30 cm per endoscopia (compatibile per STORZ) | si | no | no | 6 | 24 | pz. | 3500 | 3850 | 92400 | 18480 | 11550 | 122430 | 2024-02-13 | h.12.15 - h.15.00 | KARL STORZ ENDOSCOPIA ITALIA S.r.l. | conforme | 80 | 12.17 | 92.17 |  | 19.71 | 74184 | 3091 | no anomalia | / | /
163 | 9835960AF5 | Ottica 30° - 5 mm lunghezza circa 30 cm per endoscopia (compatibile per STORZ) | si | no | no | 6 | 24 | pz. | 3500 | 3850 | 92400 | 18480 | 11550 | 122430 | 2024-02-13 | h.12.15 - h.15.00 | FIMAS | conforme | 80 | 16.53 | 96.53 |  | 36.36 | 58800 | 2450 | anomalia | anomalia verificata | aggiudicatario
163 | 9835960AF5 | Ottica 30° - 5 mm lunghezza circa 30 cm per endoscopia (compatibile per STORZ) | si | no | no | 6 | 24 | pz. | 3500 | 3850 | 92400 | 18480 | 11550 | 122430 | 2024-02-13 | h.12.15 - h.15.00 | SANIC SRL A SOCIO UNICO | conforme | 80 | 20 | 100 |  | 53.25 | 43200 | 1800 | anomalia | anomalia verificata | aggiudicatario
164 | 9836015859 | Sistema scalda liquidi ad alto flusso per endoscopia urologica operativa con flusso di irrigazione fino a 500 ml/minuto durante l'intervento e una temperatura fino a 38°C a livello paziente. Il sistema deve prevedere linee monouso sterili in confezioni singole. Dovrà essere messo a disposizione pz.° 1 sistema di riscaldamento dedicato. | si | no | no | 50 | 200 | pz. | 80 | 90 | 18000 | 3600 | 2250 | 23850 | 2024-02-13 | h.12.15 - h.15.00 | DESERTO
165 | 98360358DA | Pinze endoscopiche per cistoscopio rigido (lunghezza 40 cm e diametro 7 Ch circa) tipologia: "Corpo estraneo", "Biopsia" | si | no | no | 5 | 20 | pz. | 800 | 880 | 17600 | 3520 | 2200 | 23320 | 2024-02-13 | h.12.15 - h.15.00 | MOVI SPA | conforme | 80 | 14.06 | 94.06 |  | 36.36 | 11200 | 560 | no anomalia | Proposta di aggiudicazione | aggiudicatario
165 | 98360358DA | Pinze endoscopiche per cistoscopio rigido (lunghezza 40 cm e diametro 7 Ch circa) tipologia: "Corpo estraneo", "Biopsia" | si | no | no | 5 | 20 | pz. | 800 | 880 | 17600 | 3520 | 2200 | 23320 | 2024-02-13 | h.12.15 - h.15.00 | KARL STORZ ENDOSCOPIA ITALIA S.r.l. | conforme | 80 | 13.25 | 93.25 |  | 32.27 | 11920 | 596 | no anomalia |  | /
165 | 98360358DA | Pinze endoscopiche per cistoscopio rigido (lunghezza 40 cm e diametro 7 Ch circa) tipologia: "Corpo estraneo", "Biopsia" | si | no | no | 5 | 20 | pz. | 800 | 880 | 17600 | 3520 | 2200 | 23320 | 2024-02-13 | h.12.15 - h.15.00 | FIMAS | conforme | 80 | 17.4 | 97.4 |  | 55.68 | 7800 | 390 | anomalia | anomalia verificata | aggiudicatario
165 | 98360358DA | Pinze endoscopiche per cistoscopio rigido (lunghezza 40 cm e diametro 7 Ch circa) tipologia: "Corpo estraneo", "Biopsia" | si | no | no | 5 | 20 | pz. | 800 | 880 | 17600 | 3520 | 2200 | 23320 | 2024-02-13 | h.12.15 - h.15.00 | OLYMPUS ITALIA SRL | conforme | 80 | 20 | 100 |  | 73.56 | 4652.6 | 232.63 | anomalia | anomalia verificata | aggiudicatario
166 | 98360526E2 | Pinze endoscopiche per cistoscopio flessibile (lunghezza 73 cm e diametro 5 Ch circa) tipologia: "Corpo estraneo", "Biopsia" | si | no | no | 5 | 20 | pz. | 800 | 880 | 17600 | 3520 | 2200 | 23320 | 2024-02-13 | h.12.15 - h.15.00 | KARL STORZ ENDOSCOPIA ITALIA S.r.l. | conforme | 80 | 10.4 | 90.4 |  | 16.14 | 14760 | 738 |  | Proposta di aggiudicazione | aggiudicatario
166 | 98360526E2 | Pinze endoscopiche per cistoscopio flessibile (lunghezza 73 cm e diametro 5 Ch circa) tipologia: "Corpo estraneo", "Biopsia" | si | no | no | 5 | 20 | pz. | 800 | 880 | 17600 | 3520 | 2200 | 23320 | 2024-02-13 | h.12.15 - h.15.00 | OLYMPUS ITALIA SRL | conforme | 80 | 20 | 100 |  | 59.65 | 7101 | 355.05 |  | Proposta di aggiudicazione | aggiudicatario
167 | 9836071690 | Pinze per ureteroscopio rigido (lunghezza 60 cm e diametro 4 Ch circa) tipologia: "Corpo estraneo", "Biopsia" | si | no | no | 5 | 20 | pz. | 800 | 880 | 17600 | 3520 | 2200 | 23320 | 2024-02-13 | h.12.15 - h.15.00 | KARL STORZ ENDOSCOPIA ITALIA S.r.l. | conforme | 80 | 9.95 | 89.95 |  | 14.77 | 15000 | 750 | no anomalia | Proposta di aggiudicazione | aggiudicatario
167 | 9836071690 | Pinze per ureteroscopio rigido (lunghezza 60 cm e diametro 4 Ch circa) tipologia: "Corpo estraneo", "Biopsia" | si | no | no | 5 | 20 | pz. | 800 | 880 | 17600 | 3520 | 2200 | 23320 | 2024-02-13 | h.12.15 - h.15.00 | FIMAS | conforme | 80 | 16.56 | 96.56 |  | 40.91 | 10400 | 520 | anomalia | anomalia verificata | aggiudicatario
167 | 9836071690 | Pinze per ureteroscopio rigido (lunghezza 60 cm e diametro 4 Ch circa) tipologia: "Corpo estraneo", "Biopsia" | si | no | no | 5 | 20 | pz. | 800 | 880 | 17600 | 3520 | 2200 | 23320 | 2024-02-13 | h.12.15 - h.15.00 | OLYMPUS ITALIA SRL | conforme | 80 | 20 | 100 |  | 59.65 | 7101 | 355.05 | anomalia | anomalia verificata | aggiudicatario
168 | 983608414C | Pinze per ureteroscopio flessibile (lunghezza 100 cm e diametro 3 Ch circa) tipologia: "Corpo estraneo", "Biopsia" | si | no | no | 5 | 20 | pz. | 800 | 880 | 17600 | 3520 | 2200 | 23320 | 2024-02-13 | h.12.15 - h.15.00 | KARL STORZ ENDOSCOPIA ITALIA S.r.l. | conforme | 80 | 9.68 | 89.68 |  | 14.77 | 15000 | 750 |  | Proposta di aggiudicazione | aggiudicatario
168 | 983608414C | Pinze per ureteroscopio flessibile (lunghezza 100 cm e diametro 3 Ch circa) tipologia: "Corpo estraneo", "Biopsia" | si | no | no | 5 | 20 | pz. | 800 | 880 | 17600 | 3520 | 2200 | 23320 | 2024-02-13 | h.12.15 - h.15.00 | OLYMPUS ITALIA SRL | conforme | 80 | 20 | 100 |  | 63.05 | 6504 | 325.2 |  | Proposta di aggiudicazione | aggiudicatario
169 | 9836095A5D | Gommini cappuccio per canali operativi di strumenti endoscopici rigidi | si | no | no | 50 | 200 | pz. | 5 | 6 | 1200 | 240 | 150 | 1590 | 2024-02-13 | h.12.15 - h.15.00 | MOVI SPA | conforme | 75.8333 | 20 | 95.8333 |  | 53.33 | 560 | 2.8 | anomalia | anomalia verificata | aggiudicatario
169 | 9836095A5D | Gommini cappuccio per canali operativi di strumenti endoscopici rigidi | si | no | no | 50 | 200 | pz. | 5 | 6 | 1200 | 240 | 150 | 1590 | 2024-02-13 | h.12.15 - h.15.00 | FIMAS | conforme | 75.8333 | 18.03 | 93.8633 |  | 43.33 | 680 | 3.4 | anomalia | anomalia verificata | aggiudicatario
169 | 9836095A5D | Gommini cappuccio per canali operativi di strumenti endoscopici rigidi | si | no | no | 50 | 200 | pz. | 5 | 6 | 1200 | 240 | 150 | 1590 | 2024-02-13 | h.12.15 - h.15.00 | KARL STORZ ENDOSCOPIA ITALIA S.r.l. | conforme | 75.8333 | 15.81 | 91.6433 |  | 33.33 | 800 | 4 | no anomalia | Proposta di aggiudicazione | aggiudicatario
169 | 9836095A5D | Gommini cappuccio per canali operativi di strumenti endoscopici rigidi | si | no | no | 50 | 200 | pz. | 5 | 6 | 1200 | 240 | 150 | 1590 | 2024-02-13 | h.12.15 - h.15.00 | MEDITREND SRL | conforme | 80 | 9.68 | 89.68 |  | 12.5 | 1050 | 5.25 | no anomalia | / | /
170 | 98361030FA | Valvola antireflusso per canale operativo di ureteroscopio rigido | si | no | no | 50 | 200 | pz. | 5 | 6 | 1200 | 240 | 150 | 1590 | 2024-02-13 | h.12.15 - h.15.00 | MEDITREND SRL | conforme | 80 | 20 | 100 |  | 12.5 | 1050 | 5.25 |  | Proposta di aggiudicazione | aggiudicatario
171 | 9836114A0B | Adattorore Tuohy-Borst 1 via e 2 vie | si | no | no | 50 | 200 | pz. | 10 | 15 | 3000 | 600 | 375 | 3975 | 2024-02-13 | h.12.15 - h.15.00 | COLOPLAST | conforme | 80 | 19.75 | 99.75 |  | 26.67 | 2200 | 11 | anomalia | anomalia verificata | aggiudicatario
171 | 9836114A0B | Adattorore Tuohy-Borst 1 via e 2 vie | si | no | no | 50 | 200 | pz. | 10 | 15 | 3000 | 600 | 375 | 3975 | 2024-02-13 | h.12.15 - h.15.00 | ARS CHIRURGICA SRL | conforme | 80 | 20 | 100 |  | 27.33 | 2180 | 10.9 | anomalia | anomalia verificata | aggiudicatario
171 | 9836114A0B | Adattorore Tuohy-Borst 1 via e 2 vie | si | no | no | 50 | 200 | pz. | 10 | 15 | 3000 | 600 | 375 | 3975 | 2024-02-13 | h.12.15 - h.15.00 | OLYMPUS ITALIA SRL | conforme | 80 | 4.07 | 84.07 |  | 1.12 | 2966.4 | 14.832 | no anomalia | Proposta di aggiudicazione | aggiudicatario
172 | 9836125321 | STENT PROSTATICO TEMPORANEO COMPOSTO DA UNO STENT DA 20 FR LUNGHEZZA 80MM, SPINGITORE DA 20 FR LUNGHEZZA 300MM, TUBO DI RACCORDO DA 22 FR, LUNGHEZZA90MM, DILATATORI DA 22 E 24 FR, LUNGHEZZA 300 MM | si | no | no | 20 | 80 | pz. | 500 | 550 | 44000 | 8800 | 5500 | 58300 | 2024-02-13 | h.12.15 - h.15.00 | ARS CHIRURGICA SRL | conforme | 80 | 20 | 100 |  | 10.91 | 39200 | 490 |  | Proposta di aggiudicazione | aggiudicatario
173 | 9836137D05 | Sistema per litotrissia a flusso continuo composto da una cannula/guaina con canale di lavoro laterale/obliquo e fenestrato dotato di valvola di tenuta. Dotazione di tubo di collegamento all'aspirazione di sala e cestello di raccolta dei frammenti con valvola di chiusura. Misure: - RIRS calibro da 10 a 14 Fr e lunghezza da 18 a 55 cm; - CLT calibro da 18 a 22 fr e lungheza di 21-24 cm; - PCNL calibro da 10 a 22 Fr e lunghezza da 13 a 21 cm. | si | no | no | 20 | 80 | pz. | 500 | 550 | 44000 | 8800 | 5500 | 58300 | 2024-02-13 | h.12.15 - h.15.00 | SBM SRL | conforme | 80 | 20 | 100 |  | 27.27 | 32000 | 400 |  | Proposta di aggiudicazione | aggiudicatario

## Criteri di Qualità
CRITERI DI QUALITA'
TUTTI I LOTTI
1 | Caratteristiche tecniche del prodotto: manegevolezza, scorrevolezza, atraumaticità, resistenza anche riferita e flessibilità, comprovato follow-up internazionale che dimostri l'affidabilità del prodotto | max 50 punti
2 | Versatilità del prodotto in relazione a nuove procedure, facilità e rapidità d'uso | max 15 punti
3 | Innovazione tecnologica e nuovi materiali | max 10 punti
4 | Confezionamento (facilità di apertura) ed etichettatura (completezza delle informazioni) | max 5 punti
TOTALE |  | 60 punti

## LOTTO 1
Procedura aperta ai sensi dell'art. 60 del D.Lgs. 50/2016 e ss.mm.ii., finalizzata alla conclusione di accordo quadro per la fornitura di materiali sanitari per l' Urologia N. gara 9094193
LOTTO 1
9821034DA1
FILI GUIDA
Filo guida in nitinol con rivestimento idrofilico e punta flex, diritta ed angolata , corpo standard e stiff, diametro .025, .035 e .038 inch, lunghezza 150 cm;
CRITERI | DITTE | MAURIZIO RANIERI | FEDERICO NARCISI | FEDERICO ROMANTINI | Moe | Mpg | V(a)i | Wi | C(a)i | VALUTAZIONE SINTETICA
CRITERIO 1 Caratteristiche tecniche del prodotto: manegevolezza, scorrevolezza, atraumaticità, resistenza anche riferita e flessibilità, comprovato follow-up internazionale che dimostri l'affidabilità del prodotto | CHIRURMEDICA SRL | 0 | 0 | 0 | 0 | 1 | 0 | 50 | 0 | La commissione giudicatrice nel valutare i materiali sanitari offerti dagli operatori economici partecipanti al lotto n. 1 della presente procedura di gara, riscontra in capo a tutti i prodotti offerti caratteristiche consone alle esigenze chirurgiche e conformi, eccetto per Chirurmedica Srl e Ars Chirurgica che non presentano la misura 025 richiesta. Nello specifico la commissione attribuisce un punteggio maggiore al dispositivo offerto dalla ditta Cook Italia per una maggiore malleabilità, maneggevolezza e versatilità del prodotto. Il minor punteggio attributito alla Boston Scientific e a Gada Italia spa deriva da una minore maneggevolezza e versatilità dei dispositivi offerti per meteriali più rigidi pertanto non adeguati alle specifiche esigenze cliniche. Con riferimento alla non conformità dei dispositvi delle ditte Chirurmedica e Ars Chirurgica, la Commissione giudicatrice a seguito del riscontro della non piena corrispondenza ai requisiti tecnici specifici indicati nella scheda lotti, decide di non procede con la valutazione del prodotto delle richiamate società.
| GADA ITALIA S.P.A. | 0.5 | 0.5 | 0.5 | 0.5 |  | 0.5 |  | 25
| BOSTON SCIENTIFIC S.P.A. | 0.5 | 0.5 | 0.5 | 0.5 |  | 0.5 |  | 25
| ARS CHIRURGICA SRL | 0 | 0 | 0 | 0 |  | 0 |  | 0
| COOK ITALIA SRL | 1 | 1 | 1 | 1 |  | 1 |  | 50
| OLYMPUS ITALIA SRL | 0.85 | 0.85 | 0.85 | 0.85 |  | 0.85 |  | 42.5
| MEDITREND SRL | 0.75 | 0.75 | 0.75 | 0.75 |  | 0.75 |  | 37.5
CRITERIO 2 Versatilità del prodotto in relazione a nuove procedure, facilità e rapidità d'uso | CHIRURMEDICA SRL | 0 | 0 | 0 | 0 | 1 | 0 | 15 | 0
| GADA ITALIA S.P.A. | 0.5 | 0.5 | 0.5 | 0.5 |  | 0.5 |  | 7.5
| BOSTON SCIENTIFIC S.P.A. | 0.5 | 0.5 | 0.5 | 0.5 |  | 0.5 |  | 7.5
| ARS CHIRURGICA SRL | 0 | 0 | 0 | 0 |  | 0 |  | 0
| COOK ITALIA SRL | 1 | 1 | 1 | 1 |  | 1 |  | 15
| OLYMPUS ITALIA SRL | 0.85 | 0.85 | 0.85 | 0.85 |  | 0.85 |  | 12.75
| MEDITREND SRL | 0.75 | 0.75 | 0.75 | 0.75 |  | 0.75 |  | 11.25
CRITERIO 3 Innovazione tecnologica e nuovi materiali | CHIRURMEDICA SRL | 0 | 0 | 0 | 0 | 1 | 0 | 10 | 0
| GADA ITALIA S.P.A. | 0.5 | 0.5 | 0.5 | 0.5 |  | 0.5 |  | 5
| BOSTON SCIENTIFIC S.P.A. | 0.5 | 0.5 | 0.5 | 0.5 |  | 0.5 |  | 5
| ARS CHIRURGICA SRL | 0 | 0 | 0 | 0 |  | 0 |  | 0
| COOK ITALIA SRL | 1 | 1 | 1 | 1 |  | 1 |  | 10
| OLYMPUS ITALIA SRL | 0.85 | 0.85 | 0.85 | 0.85 |  | 0.85 |  | 8.5
| MEDITREND SRL | 0.75 | 0.75 | 0.75 | 0.75 |  | 0.75 |  | 7.5
CRITERIO 4 Confezionamento (facilità di apertura) ed etichettatura (completezza delle informazioni) | CHIRURMEDICA SRL | 0 | 0 | 0 | 0 | 1 | 0 | 5 | 0
| GADA ITALIA S.P.A. | 1 | 1 | 1 | 1 |  | 1 |  | 5
| BOSTON SCIENTIFIC S.P.A. | 1 | 1 | 1 | 1 |  | 1 |  | 5
| ARS CHIRURGICA SRL | 0 | 0 | 0 | 0 |  | 0 |  | 0
| COOK ITALIA SRL | 1 | 1 | 1 | 1 |  | 1 |  | 5
| OLYMPUS ITALIA SRL | 1 | 1 | 1 | 1 |  | 1 |  | 5
| MEDITREND SRL | 1 | 1 | 1 | 1 |  | 1 |  | 5
PUNTEGGI FINALI
CHIRURMEDICA SRL | 0
GADA ITALIA S.P.A. | 42.5
BOSTON SCIENTIFIC S.P.A. | 42.5
ARS CHIRURGICA SRL | 0
COOK ITALIA SRL | 80
OLYMPUS ITALIA SRL | 68.75
MEDITREND SRL | 61.25

## ECONOMICA LOTTO 1
Procedura aperta ai sensi dell'art. 60 del D.Lgs. 50/2016 e ss.mm.ii., finalizzata alla conclusione di accordo quadro per la fornitura di materiali sanitari per l' Urologia N. gara 9094193
LOTTO 1
9821034DA1
FILI GUIDA
Filo guida in nitinol con rivestimento idrofilico e punta flex, diritta ed angolata , corpo standard e stiff, diametro .025, .035 e .038 inch, lunghezza 150 cm;
[8 empty] | Operatori economici | totale punteggio
[8 empty] | CHIRURMEDICA SRL | 0
[8 empty] | GADA ITALIA S.P.A. | 42.5
Ci = (R/Rmax)α | [7 empty] | BOSTON SCIENTIFIC S.P.A. | 42.5
[8 empty] | ARS CHIRURGICA SRL | 0
Ci = coefficiente attribuito al concorrente iesimo | [5 empty] | Importo base d'appalto |  | COOK ITALIA SRL | 80
Ri = valore dell’offerta (ribasso) del concorrente iesimo | [5 empty] | 10000 |  | OLYMPUS ITALIA SRL | 68.75
Rmax | [7 empty] | MEDITREND SRL | 61.25
α=esponente che regola il grado di concavità della curva (0,5);
Operatori economici | Ri | α | Rmax | V(a)i | Punti | Punteggio elemento di natura quantitativa prezzo | Importo base d'appalto ribassato | Operatori economici | Punteggio complessivo elementi di natura qualitativa | Punteggio elemento di natura quantitativa prezzo | Sommatoria punteggi elementi di natura qualitativa e quantitativa prezzo | Verifica anomalia
COOK ITALIA SRL | 22 | 0.5 | 41 | 0.73252 | 20 | 14.6504 | 7800 | COOK ITALIA SRL | 80 | 14.6504 | 94.6504 | NO ANOMALIA
OLYMPUS ITALIA SRL | 25.38 |  |  | 0.78678 |  | 15.7356 | 7462 | OLYMPUS ITALIA SRL | 68.75 | 15.7356 | 84.4856 | NO ANOMALIA
MEDITREND SRL | 41 |  |  | 1 |  | 20 | 5900 | MEDITREND SRL | 61.25 | 20 | 81.25 | ANOMALIA

## LOTTO 2
Procedura aperta ai sensi dell'art. 60 del D.Lgs. 50/2016 e ss.mm.ii., finalizzata alla conclusione di accordo quadro per la fornitura di materiali sanitari per l' Urologia N. gara 9094193
LOTTO 2
982104785D
FILI GUIDA
Filo guida in nitinol con rivestimento idrofilico con punta double flex, diritta ad un’estremità ed angolata all’altra, corpo standard e stiff, diametro .035 e .038 inch, lunghezza 150 cm;
CRITERI | DITTE | MAURIZIO RANIERI | FEDERICO NARCISI | FEDERICO ROMANTINI | Moe | Mpg | V(a)i | Wi | C(a)i | VALUTAZIONE SINTETICA
CRITERIO 1 Caratteristiche tecniche del prodotto: manegevolezza, scorrevolezza, atraumaticità, resistenza anche riferita e flessibilità, comprovato follow-up internazionale che dimostri l'affidabilità del prodotto | ARS CHIRURGICA SRL | 0.9 | 0.9 | 0.9 | 0.9 | 1 | 0.9 | 50 | 45 | La commissione giudicatrice nel valutare i materiali sanitari offerti dagli operatori economici partecipanti al lotto n. 2, riscontra in capo a tutti i prodotti offerti caratteristiche consone alle esigenze chirurgiche e conformi. Nello specifico la commissione attribuisce un punteggio maggiore al dispositivo offerto dalla ditta Cook Italia per una maggiore malleabilità, versatilità e maneggevolezza.
| COOK ITALIA SRL | 1 | 1 | 1 | 1 |  | 1 |  | 50
CRITERIO 2 Versatilità del prodotto in relazione a nuove procedure, facilità e rapidità d'uso | ARS CHIRURGICA SRL | 0.9 | 0.9 | 0.9 | 0.9 | 1 | 0.9 | 15 | 13.5
| COOK ITALIA SRL | 1 | 1 | 1 | 1 |  | 1 |  | 15
CRITERIO 3 Innovazione tecnologica e nuovi materiali | ARS CHIRURGICA SRL | 0.9 | 0.9 | 0.9 | 0.9 | 1 | 0.9 | 10 | 9
| COOK ITALIA SRL | 1 | 1 | 1 | 1 |  | 1 |  | 10
CRITERIO 4 Confezionamento (facilità di apertura) ed etichettatura (completezza delle informazioni) | ARS CHIRURGICA SRL | 1 | 1 | 1 | 1 | 1 | 1 | 5 | 5
| COOK ITALIA SRL | 1 | 1 | 1 | 1 |  | 1 |  | 5
PUNTEGGI FINALI
ARS CHIRURGICA SRL | 72.5
COOK ITALIA SRL | 80

## ECONOMICA LOTTO 2
Procedura aperta ai sensi dell'art. 60 del D.Lgs. 50/2016 e ss.mm.ii., finalizzata alla conclusione di accordo quadro per la fornitura di materiali sanitari per l' Urologia N. gara 9094193
LOTTO 2
982104785D
FILI GUIDA
Filo guida in nitinol con rivestimento idrofilico con punta double flex, diritta ad un’estremità ed angolata all’altra, corpo standard e stiff, diametro .035 e .038 inch, lunghezza 150 cm;
[8 empty] | Operatori economici | totale punteggio
[8 empty] | ARS CHIRURGICA SRL | 72.5
[8 empty] | COOK ITALIA SRL | 80
Ci = (R/Rmax)α
Ci = coefficiente attribuito al concorrente iesimo | [5 empty] | Importo base d'appalto
Ri = valore dell’offerta (ribasso) del concorrente iesimo | [5 empty] | 13200
Rmax
α=esponente che regola il grado di concavità della curva (0,5);
Operatori economici | Ri | α | Rmax | V(a)i | Punti | Punteggio elemento di natura quantitativa prezzo | Importo base d'appalto ribassato | Operatori economici | Punteggio complessivo elementi di natura qualitativa | Punteggio elemento di natura quantitativa prezzo | Sommatoria punteggi elementi di natura qualitativa e quantitativa prezzo | Verifica anomalia
ARS CHIRURGICA SRL |  | 0.5 | 0 | #DIV/0! | 40 | #DIV/0! | 13200 | ARS CHIRURGICA SRL | 72.5 | #DIV/0! | #DIV/0! | #DIV/0!
COOK ITALIA SRL |  |  |  | #DIV/0! |  | #DIV/0! | 13200 | COOK ITALIA SRL | 80 | #DIV/0! | #DIV/0! | #DIV/0!

## LOTTO 3
Procedura aperta ai sensi dell'art. 60 del D.Lgs. 50/2016 e ss.mm.ii., finalizzata alla conclusione di accordo quadro per la fornitura di materiali sanitari per l' Urologia N. gara 9094193
LOTTO 3
9821052C7C
FILI GUIDA
Filo guida idrofilico in nitinol corpo stiff e punta flessibile 8 cm circa, dritta ed angolata, guaina esterna in poliuretano, diametro .035 e .038 inch, lunghezza 145 cm circa, manico di controllo incluso ;
CRITERI | DITTE | MAURIZIO RANIERI | FEDERICO NARCISI | FEDERICO ROMANTINI | Moe | Mpg | V(a)i | Wi | C(a)i | VALUTAZIONE SINTETICA
CRITERIO 1 Caratteristiche tecniche del prodotto: manegevolezza, scorrevolezza, atraumaticità, resistenza anche riferita e flessibilità, comprovato follow-up internazionale che dimostri l'affidabilità del prodotto | ARS CHIRURGICA SRL | 0.6 | 0.6 | 0.6 | 0.6 | 1 | 0.6 | 50 | 30 | La commissione giudicatrice nel valutare i materiali sanitari offerti dagli operatori economici partecipanti al lotto n. 3, riscontra in capo a tutti i prodotti offerti caratteristiche consone alle esigenze chirurgiche e conformi. Nello specifico la commissione attribuisce un punteggio maggiore al dispositivo offerto dalla ditta Cook Italia per un'eccellente versatilità del dispositivo unita a maneggevolezza.
| COOK ITALIA SRL | 1 | 1 | 1 | 1 |  | 1 |  | 50
CRITERIO 2 Versatilità del prodotto in relazione a nuove procedure, facilità e rapidità d'uso | ARS CHIRURGICA SRL | 0.6 | 0.6 | 0.6 | 0.6 | 1 | 0.6 | 15 | 9
| COOK ITALIA SRL | 1 | 1 | 1 | 1 |  | 1 |  | 15
CRITERIO 3 Innovazione tecnologica e nuovi materiali | ARS CHIRURGICA SRL | 0.6 | 0.6 | 0.6 | 0.6 | 1 | 0.6 | 10 | 6
| COOK ITALIA SRL | 1 | 1 | 1 | 1 |  | 1 |  | 10
CRITERIO 4 Confezionamento (facilità di apertura) ed etichettatura (completezza delle informazioni) | ARS CHIRURGICA SRL | 1 | 1 | 1 | 1 | 1 | 1 | 5 | 5
| COOK ITALIA SRL | 1 | 1 | 1 | 1 |  | 1 |  | 5
PUNTEGGI FINALI
ARS CHIRURGICA SRL | 50
COOK ITALIA SRL | 80

## ECONOMICA LOTTO 3
Procedura aperta ai sensi dell'art. 60 del D.Lgs. 50/2016 e ss.mm.ii., finalizzata alla conclusione di accordo quadro per la fornitura di materiali sanitari per l' Urologia N. gara 9094193
LOTTO 3
9821052C7C
FILI GUIDA
Filo guida idrofilico in nitinol corpo stiff e punta flessibile 8 cm circa, dritta ed angolata, guaina esterna in poliuretano, diametro .035 e .038 inch, lunghezza 145 cm circa, manico di controllo incluso ;
[8 empty] | Operatori economici | totale punteggio
[8 empty] | ARS CHIRURGICA SRL | 50
[8 empty] | COOK ITALIA SRL | 80
Ci = (R/Rmax)α
Ci = coefficiente attribuito al concorrente iesimo | [5 empty] | Importo base d'appalto
Ri = valore dell’offerta (ribasso) del concorrente iesimo | [5 empty] | 19080
Rmax
α=esponente che regola il grado di concavità della curva (0,5);
Operatori economici | Ri | α | Rmax | V(a)i | Punti | Punteggio elemento di natura quantitativa prezzo | Importo base d'appalto ribassato | Operatori economici | Punteggio complessivo elementi di natura qualitativa | Punteggio elemento di natura quantitativa prezzo | Sommatoria punteggi elementi di natura qualitativa e quantitativa prezzo | Verifica anomalia
ARS CHIRURGICA SRL |  | 0.5 | 0 | #DIV/0! | 40 | #DIV/0! | 19080 | ARS CHIRURGICA SRL | 50 | #DIV/0! | #DIV/0! | #DIV/0!
COOK ITALIA SRL |  |  |  | #DIV/0! |  | #DIV/0! | 19080 | COOK ITALIA SRL | 80 | #DIV/0! | #DIV/0! | #DIV/0!

## LOTTO 4
Procedura aperta ai sensi dell'art. 60 del D.Lgs. 50/2016 e ss.mm.ii., finalizzata alla conclusione di accordo quadro per la fornitura di materiali sanitari per l' Urologia N. gara 9094193
LOTTO 4
9821064665
FILI GUIDA
Filo guida in nitinol con rivestimento idrofilico , punta diritta ed angolata , corpo standard e stiff, diametro .035 e .038 inch, lunghezza 150 cm;
CRITERI | DITTE | MAURIZIO RANIERI | FEDERICO NARCISI | FEDERICO ROMANTINI | Moe | Mpg | V(a)i | Wi | C(a)i | VALUTAZIONE SINTETICA
CRITERIO 1 Caratteristiche tecniche del prodotto: manegevolezza, scorrevolezza, atraumaticità, resistenza anche riferita e flessibilità, comprovato follow-up internazionale che dimostri l'affidabilità del prodotto | CHIRURMEDICA SRL | 0.5 | 0.5 | 0.5 | 0.5 | 1 | 0.5 | 50 | 25 | La commissione giudicatrice nel valutare i materiali sanitari offerti dagli operatori economici partecipanti al lotto n. 4, riscontra in capo a tutti i prodotti offerti caratteristiche consone alle esigenze chirurgiche e conformi. Nello specifico la commissione attribuisce un punteggio maggiore, in particolar modo alla Cook, ai dispositivi che presentano caratteristiche di maggiore malleabilità ed ergonomia. Il punteggio attributito alle ditte: Chirurmedica, Ars Chirurgica e Meditrend deriva dalla minore maneggevolezza e versatilità dei dispositivi offerti per meteriali non adeguati alle specifiche esigenze cliniche
| COLMA | 0.85 | 0.85 | 0.85 | 0.85 |  | 0.85 |  | 42.5
| COLOPLAST | 0.85 | 0.85 | 0.85 | 0.85 |  | 0.85 |  | 42.5
| BOSTON SCIENTIFIC S.P.A. | 0.85 | 0.85 | 0.85 | 0.85 |  | 0.85 |  | 42.5
| ARS CHIRURGICA SRL | 0.5 | 0.5 | 0.5 | 0.5 |  | 0.5 |  | 25
| COOK ITALIA SRL | 1 | 1 | 1 | 1 |  | 1 |  | 50
| OLYMPUS ITALIA SRL | 0.85 | 0.85 | 0.85 | 0.85 |  | 0.85 |  | 42.5
| MEDITREND SRL | 0.5 | 0.5 | 0.5 | 0.5 |  | 0.5 |  | 25
CRITERIO 2 Versatilità del prodotto in relazione a nuove procedure, facilità e rapidità d'uso | CHIRURMEDICA SRL | 0.5 | 0.5 | 0.5 | 0.5 | 1 | 0.5 | 15 | 7.5
| COLMA | 0.85 | 0.85 | 0.85 | 0.85 |  | 0.85 |  | 12.75
| COLOPLAST | 0.85 | 0.85 | 0.85 | 0.85 |  | 0.85 |  | 12.75
| BOSTON SCIENTIFIC S.P.A. | 0.85 | 0.85 | 0.85 | 0.85 |  | 0.85 |  | 12.75
| ARS CHIRURGICA SRL | 0.5 | 0.5 | 0.5 | 0.5 |  | 0.5 |  | 7.5
| COOK ITALIA SRL | 1 | 1 | 1 | 1 |  | 1 |  | 15
| OLYMPUS ITALIA SRL | 0.85 | 0.85 | 0.85 | 0.85 |  | 0.85 |  | 12.75
| MEDITREND SRL | 0.5 | 0.5 | 0.5 | 0.5 |  | 0.5 |  | 7.5
CRITERIO 3 Innovazione tecnologica e nuovi materiali | CHIRURMEDICA SRL | 0.5 | 0.5 | 0.5 | 0.5 | 1 | 0.5 | 10 | 5
| COLMA | 0.85 | 0.85 | 0.85 | 0.85 |  | 0.85 |  | 8.5
| COLOPLAST | 0.85 | 0.85 | 0.85 | 0.85 |  | 0.85 |  | 8.5
| BOSTON SCIENTIFIC S.P.A. | 0.85 | 0.85 | 0.85 | 0.85 |  | 0.85 |  | 8.5
| ARS CHIRURGICA SRL | 0.5 | 0.5 | 0.5 | 0.5 |  | 0.5 |  | 5
| COOK ITALIA SRL | 1 | 1 | 1 | 1 |  | 1 |  | 10
| OLYMPUS ITALIA SRL | 0.85 | 0.85 | 0.85 | 0.85 |  | 0.85 |  | 8.5
| MEDITREND SRL | 0.5 | 0.5 | 0.5 | 0.5 |  | 0.5 |  | 5
CRITERIO 4 Confezionamento (facilità di apertura) ed etichettatura (completezza delle informazioni) | CHIRURMEDICA SRL | 1 | 1 | 1 | 1 | 1 | 1 | 5 | 5
| COLMA | 1 | 1 | 1 | 1 |  | 1 |  | 5
| COLOPLAST | 1 | 1 | 1 | 1 |  | 1 |  | 5
| BOSTON SCIENTIFIC S.P.A. | 1 | 1 | 1 | 1 |  | 1 |  | 5
| ARS CHIRURGICA SRL | 1 | 1 | 1 | 1 |  | 1 |  | 5
| COOK ITALIA SRL | 1 | 1 | 1 | 1 |  | 1 |  | 5
| OLYMPUS ITALIA SRL | 1 | 1 | 1 | 1 |  | 1 |  | 5
| MEDITREND SRL | 1 | 1 | 1 | 1 |  | 1 |  | 5
PUNTEGGI FINALI
CHIRURMEDICA SRL | 42.5
COLMA | 68.75
COLOPLAST | 68.75
BOSTON SCIENTIFIC S.P.A. | 68.75
ARS CHIRURGICA SRL | 42.5
COOK ITALIA SRL | 80
OLYMPUS ITALIA SRL | 68.75
MEDITREND SRL | 42.5

## ECONOMICA LOTTO 4
Procedura aperta ai sensi dell'art. 60 del D.Lgs. 50/2016 e ss.mm.ii., finalizzata alla conclusione di accordo quadro per la fornitura di materiali sanitari per l' Urologia N. gara 9094193
LOTTO 4
9821064665
FILI GUIDA
Filo guida in nitinol con rivestimento idrofilico , punta diritta ed angolata , corpo standard e stiff, diametro .035 e .038 inch, lunghezza 150 cm;
[8 empty] | Operatori economici | totale punteggio
[8 empty] | CHIRURMEDICA SRL | 42.5
[8 empty] | COLMA | 68.75
Ci = (R/Rmax)α | [7 empty] | COLOPLAST | 68.75
[8 empty] | BOSTON SCIENTIFIC S.P.A. | 68.75
Ci = coefficiente attribuito al concorrente iesimo | [5 empty] | Importo base d'appalto |  | ARS CHIRURGICA SRL | 42.5
Ri = valore dell’offerta (ribasso) del concorrente iesimo | [5 empty] | 13250 |  | COOK ITALIA SRL | 80
[8 empty] | OLYMPUS ITALIA SRL | 68.75
Rmax | [7 empty] | MEDITREND SRL | 42.5
α=esponente che regola il grado di concavità della curva (0,5);
Operatori economici | Ri | α | Rmax | V(a)i | Punti | Punteggio elemento di natura quantitativa prezzo | Importo base d'appalto ribassato | Operatori economici | Punteggio complessivo elementi di natura qualitativa | Punteggio elemento di natura quantitativa prezzo | Sommatoria punteggi elementi di natura qualitativa e quantitativa prezzo | Verifica anomalia
CHIRURMEDICA SRL | 10 | 0.5 | 10 | 1 | 40 | 40 | 11925 | CHIRURMEDICA SRL | 42.5 | 40 | 82.5 | NO ANOMALIA
COLMA | 8 |  |  | 0.89443 |  | 35.7771 | 12190 | COLMA | 68.75 | 35.7771 | 104.5271 | ANOMALIA
COLOPLAST | 5 |  |  | 0.70711 |  | 28.2843 | 12587.5 | COLOPLAST | 68.75 | 28.2843 | 97.0343 | ANOMALIA
BOSTON SCIENTIFIC S.P.A. | 6 |  |  | 0.7746 |  | 30.9839 | 12455 | BOSTON SCIENTIFIC S.P.A. | 68.75 | 30.9839 | 99.7339 | ANOMALIA
ARS CHIRURGICA SRL | 2.6 |  |  | 0.5099 |  | 20.3961 | 12905.5 | ARS CHIRURGICA SRL | 42.5 | 20.3961 | 62.8961 | NO ANOMALIA
COOK ITALIA SRL | 8.5 |  |  | 0.92195 |  | 36.8782 | 12123.75 | COOK ITALIA SRL | 80 | 36.8782 | 116.8782 | ANOMALIA
OLYMPUS ITALIA SRL | 9 |  |  | 0.94868 |  | 37.9473 | 12057.5 | OLYMPUS ITALIA SRL | 68.75 | 37.9473 | 106.6973 | ANOMALIA
MEDITREND SRL | 10 |  |  | 1 |  | 40 | 11925 | MEDITREND SRL | 42.5 | 40 | 82.5 | NO ANOMALIA

## LOTTO 5
Procedura aperta ai sensi dell'art. 60 del D.Lgs. 50/2016 e ss.mm.ii., finalizzata alla conclusione di accordo quadro per la fornitura di materiali sanitari per l' Urologia N. gara 9094193
LOTTO 5
98210857B9
FILI GUIDA
Filo guida in nitinol con rivestimento idrofilico, punta diritta ed angolata , corpo standard e stiff, diametro .035 e .038 inch, lunghezza 180 cm;
CRITERI | DITTE | MAURIZIO RANIERI | FEDERICO NARCISI | FEDERICO ROMANTINI | Moe | Mpg | V(a)i | Wi | C(a)i | VALUTAZIONE SINTETICA
CRITERIO 1 Caratteristiche tecniche del prodotto: manegevolezza, scorrevolezza, atraumaticità, resistenza anche riferita e flessibilità, comprovato follow-up internazionale che dimostri l'affidabilità del prodotto | CHIRURMEDICA SRL | 0 | 0 | 0 | 0 | 0.9 | 0 | 50 | 0 | La commissione giudicatrice nel valutare i materiali sanitari offerti dagli operatori economici partecipanti al lotto n. 5, riscontra solo in capo al prodotto offerto dalla Colma caratteristiche consone alle esigenze chirurgiche e conformi. Nello specifico la commissione riscontra in capo al prodotto delle ditte Chirurmedica Srl e ARS Chirurgica Srl la carenza della misura 180, pertanto i dispositivi non sono conformi. Per la motivazione sopra espressa, la Commissione giudicatrice a seguito del riscontro della non piena corrispondenza ai requisiti tecnici specifici indicati nella Scheda lotti, decide di non procede con la valutazione del prodotto delle società Chirurmedica Srl e ARS Chirurgica Srl.
| COLMA | 0.9 | 0.9 | 0.9 | 0.9 |  | 1 |  | 50
| ARS CHIRURGICA SRL | 0 | 0 | 0 | 0 |  | 0 |  | 0
CRITERIO 2 Versatilità del prodotto in relazione a nuove procedure, facilità e rapidità d'uso | CHIRURMEDICA SRL | 0 | 0 | 0 | 0 | 0.9 | 0 | 15 | 0
| COLMA | 0.9 | 0.9 | 0.9 | 0.9 |  | 1 |  | 15
| ARS CHIRURGICA SRL | 0 | 0 | 0 | 0 |  | 0 |  | 0
CRITERIO 3 Innovazione tecnologica e nuovi materiali | CHIRURMEDICA SRL | 0 | 0 | 0 | 0 | 0.9 | 0 | 10 | 0
| COLMA | 0.9 | 0.9 | 0.9 | 0.9 |  | 1 |  | 10
| ARS CHIRURGICA SRL | 0 | 0 | 0 | 0 |  | 0 |  | 0
CRITERIO 4 Confezionamento (facilità di apertura) ed etichettatura (completezza delle informazioni) | CHIRURMEDICA SRL | 0 | 0 | 0 | 0 | 1 | 0 | 5 | 0
| COLMA | 1 | 1 | 1 | 1 |  | 1 |  | 5
| ARS CHIRURGICA SRL | 0 | 0 | 0 | 0 |  | 0 |  | 0
PUNTEGGI FINALI
CHIRURMEDICA SRL | 0
COLMA | 80
ARS CHIRURGICA SRL | 0

## ECONOMICA LOTTO 5
Procedura aperta ai sensi dell'art. 60 del D.Lgs. 50/2016 e ss.mm.ii., finalizzata alla conclusione di accordo quadro per la fornitura di materiali sanitari per l' Urologia N. gara 9094193
LOTTO 5
98210857B9
FILI GUIDA
Filo guida in nitinol con rivestimento idrofilico, punta diritta ed angolata , corpo standard e stiff, diametro .035 e .038 inch, lunghezza 180 cm;
[8 empty] | Operatori economici | totale punteggio
[8 empty] | CHIRURMEDICA SRL | 0
[8 empty] | COLMA | 80
Ci = (R/Rmax)α | [7 empty] | ARS CHIRURGICA SRL | 0
Ci = coefficiente attribuito al concorrente iesimo | [5 empty] | Importo base d'appalto
Ri = valore dell’offerta (ribasso) del concorrente iesimo | [5 empty] | 10600
Rmax
α=esponente che regola il grado di concavità della curva (0,5);
Operatori economici | Ri | α | Rmax | V(a)i | Punti | Punteggio elemento di natura quantitativa prezzo | Importo base d'appalto ribassato | Operatori economici | Punteggio complessivo elementi di natura qualitativa | Punteggio elemento di natura quantitativa prezzo | Sommatoria punteggi elementi di natura qualitativa e quantitativa prezzo | Verifica anomalia
CHIRURMEDICA SRL |  | 0.5 | 0 | #DIV/0! | 40 | #DIV/0! | 10600 | CHIRURMEDICA SRL | 0 | #DIV/0! | #DIV/0! | #DIV/0!
COLMA |  |  |  | #DIV/0! |  | #DIV/0! | 10600 | COLMA | 80 | #DIV/0! | #DIV/0! | #DIV/0!
ARS CHIRURGICA SRL |  |  |  | #DIV/0! |  | #DIV/0! | 10600 | ARS CHIRURGICA SRL | 0 | #DIV/0! | #DIV/0! | #DIV/0!

## LOTTO 6
Procedura aperta ai sensi dell'art. 60 del D.Lgs. 50/2016 e ss.mm.ii., finalizzata alla conclusione di accordo quadro per la fornitura di materiali sanitari per l' Urologia N. gara 9094193
LOTTO 6
9821091CAB
FILI GUIDA
Filo Guida di amplatz in acciaio e rivestito in PTFE corpo extra stiff punta dritta e punta J per utilizzo in percutanea; misure .035 e .038 inch, lunghezza 145 cm;
CRITERI | DITTE | MAURIZIO RANIERI | FEDERICO NARCISI | FEDERICO ROMANTINI | Moe | Mpg | V(a)i | Wi | C(a)i | VALUTAZIONE SINTETICA
CRITERIO 1 Caratteristiche tecniche del prodotto: manegevolezza, scorrevolezza, atraumaticità, resistenza anche riferita e flessibilità, comprovato follow-up internazionale che dimostri l'affidabilità del prodotto | TELEFLEX MEDICAL SRL | 0 | 0 | 0 | 0 | 0.85 | 0 | 50 | 0 | La commissione giudicatrice nel valutare i materiali sanitari offerti dagli operatori economici partecipanti al lotto n. 6 della presente procedura di gara, riscontra in capo a tutti i prodotti offerti caratteristiche consone alle esigenze chirurgiche e conformi, ad eccezione del dispositivo della Teleflex Medical Srl. Nello specifico la commissione attribuisce un punteggio minore al dispositivo offerti dalle ditte Coloplast e Olympus per minore malleabilità e versatilità del prodotto. In riferimento al dispositivo offerto dalla ditta Teleflex la Commissone riscontra la carenza della lunghezza 145, pertanto il dispositivo non è conforme. Per la motivazione sopra espressa, la Commissione giudicatrice a seguito del riscontro della non piena corrispondenza ai requisiti tecnici specifici indicati nella Scheda lotti, decide di non procede con la valutazione del prodotto della società Teleflex Medica srl.
| COLOPLAST | 0.25 | 0.25 | 0.25 | 0.25 |  | 0.29412 |  | 14.7059
| BOSTON SCIENTIFIC S.P.A. | 0.85 | 0.85 | 0.85 | 0.85 |  | 1 |  | 50
| ARS CHIRURGICA SRL | 0.75 | 0.75 | 0.75 | 0.75 |  | 0.88235 |  | 44.1176
| COOK ITALIA SRL | 0.6 | 0.6 | 0.6 | 0.6 |  | 0.70588 |  | 35.2941
| OLYMPUS ITALIA SRL | 0.25 | 0.25 | 0.25 | 0.25 |  | 0.29412 |  | 14.7059
CRITERIO 2 Versatilità del prodotto in relazione a nuove procedure, facilità e rapidità d'uso | TELEFLEX MEDICAL SRL | 0 | 0 | 0 | 0 | 0.85 | 0 | 15 | 0
| COLOPLAST | 0.25 | 0.25 | 0.25 | 0.25 |  | 0.29412 |  | 4.4118
| BOSTON SCIENTIFIC S.P.A. | 0.85 | 0.85 | 0.85 | 0.85 |  | 1 |  | 15
| ARS CHIRURGICA SRL | 0.75 | 0.75 | 0.75 | 0.75 |  | 0.88235 |  | 13.2353
| COOK ITALIA SRL | 0.6 | 0.6 | 0.6 | 0.6 |  | 0.70588 |  | 10.5882
| OLYMPUS ITALIA SRL | 0.25 | 0.25 | 0.25 | 0.25 |  | 0.29412 |  | 4.4118
CRITERIO 3 Innovazione tecnologica e nuovi materiali | TELEFLEX MEDICAL SRL | 0 | 0 | 0 | 0 | 0.85 | 0 | 10 | 0
| COLOPLAST | 0.25 | 0.25 | 0.25 | 0.25 |  | 0.29412 |  | 2.9412
| BOSTON SCIENTIFIC S.P.A. | 0.85 | 0.85 | 0.85 | 0.85 |  | 1 |  | 10
| ARS CHIRURGICA SRL | 0.75 | 0.75 | 0.75 | 0.75 |  | 0.88235 |  | 8.8235
| COOK ITALIA SRL | 0.6 | 0.6 | 0.6 | 0.6 |  | 0.70588 |  | 7.0588
| OLYMPUS ITALIA SRL | 0.25 | 0.25 | 0.25 | 0.25 |  | 0.29412 |  | 2.9412
CRITERIO 4 Confezionamento (facilità di apertura) ed etichettatura (completezza delle informazioni) | TELEFLEX MEDICAL SRL | 0 | 0 | 0 | 0 | 1 | 0 | 5 | 0
| COLOPLAST | 1 | 1 | 1 | 1 |  | 1 |  | 5
| BOSTON SCIENTIFIC S.P.A. | 1 | 1 | 1 | 1 |  | 1 |  | 5
| ARS CHIRURGICA SRL | 1 | 1 | 1 | 1 |  | 1 |  | 5
| COOK ITALIA SRL | 1 | 1 | 1 | 1 |  | 1 |  | 5
| OLYMPUS ITALIA SRL | 1 | 1 | 1 | 1 |  | 1 |  | 5
PUNTEGGI FINALI
TELEFLEX MEDICAL SRL | 0
COLOPLAST | 27.0588
BOSTON SCIENTIFIC S.P.A. | 80
ARS CHIRURGICA SRL | 71.1765
COOK ITALIA SRL | 57.9412
OLYMPUS ITALIA SRL | 27.0588

## ECONOMICA LOTTO 6
Procedura aperta ai sensi dell'art. 60 del D.Lgs. 50/2016 e ss.mm.ii., finalizzata alla conclusione di accordo quadro per la fornitura di materiali sanitari per l' Urologia N. gara 9094193
LOTTO 6
9821091CAB
FILI GUIDA
Filo Guida di amplatz in acciaio e rivestito in PTFE corpo extra stiff punta dritta e punta J per utilizzo in percutanea; misure .035 e .038 inch, lunghezza 145 cm;
[8 empty] | Operatori economici | totale punteggio
[8 empty] | TELEFLEX MEDICAL SRL | 0
[8 empty] | COLOPLAST | 27.0588
Ci = (R/Rmax)α | [7 empty] | BOSTON SCIENTIFIC S.P.A. | 80
[8 empty] | ARS CHIRURGICA SRL | 71.1765
Ci = coefficiente attribuito al concorrente iesimo | [5 empty] | Importo base d'appalto |  | COOK ITALIA SRL | 57.9412
Ri = valore dell’offerta (ribasso) del concorrente iesimo | [5 empty] | 11660 |  | OLYMPUS ITALIA SRL | 27.0588
Rmax
α=esponente che regola il grado di concavità della curva (0,5);
Operatori economici | Ri | α | Rmax | V(a)i | Punti | Punteggio elemento di natura quantitativa prezzo | Importo base d'appalto ribassato | Operatori economici | Punteggio complessivo elementi di natura qualitativa | Punteggio elemento di natura quantitativa prezzo | Sommatoria punteggi elementi di natura qualitativa e quantitativa prezzo | Verifica anomalia
TELEFLEX MEDICAL SRL |  | 0.5 | 0 | #DIV/0! | 40 | #DIV/0! | 11660 | TELEFLEX MEDICAL SRL | 0 | #DIV/0! | #DIV/0! | #DIV/0!
COLOPLAST |  |  |  | #DIV/0! |  | #DIV/0! | 11660 | COLOPLAST | 27.0588 | #DIV/0! | #DIV/0! | #DIV/0!
BOSTON SCIENTIFIC S.P.A. |  |  |  | #DIV/0! |  | #DIV/0! | 11660 | BOSTON SCIENTIFIC S.P.A. | 80 | #DIV/0! | #DIV/0! | #DIV/0!
ARS CHIRURGICA SRL |  |  |  | #DIV/0! |  | #DIV/0! | 11660 | ARS CHIRURGICA SRL | 71.1765 | #DIV/0! | #DIV/0! | #DIV/0!
COOK ITALIA SRL |  |  |  | #DIV/0! |  | #DIV/0! | 11660 | COOK ITALIA SRL | 57.9412 | #DIV/0! | #DIV/0! | #DIV/0!
OLYMPUS ITALIA SRL |  |  |  | #DIV/0! |  | #DIV/0! | 11660 | OLYMPUS ITALIA SRL | 27.0588 | #DIV/0! | #DIV/0! | #DIV/0!

## LOTTO 7
Procedura aperta ai sensi dell'art. 60 del D.Lgs. 50/2016 e ss.mm.ii., finalizzata alla conclusione di accordo quadro per la fornitura di materiali sanitari per l' Urologia N. gara 9094193
LOTTO 7
98210971A2
CATETERI URETERALI
Catetere ureterale tipo Pollack open-end in polivinilcloruro radio+D11:D16paco da 4, 5, 6, 7 Fr. di diametro, per 70 cm circa di lunghezza, estremità distale morbida per 1 cm, possibilità di utilizzo con fili guida fino a .038 pollici, attacco luer-lock;
CRITERI | DITTE | MAURIZIO RANIERI | FEDERICO NARCISI | FEDERICO ROMANTINI | Moe | Mpg | V(a)i | Wi | C(a)i | VALUTAZIONE SINTETICA
CRITERIO 1 Caratteristiche tecniche del prodotto: manegevolezza, scorrevolezza, atraumaticità, resistenza anche riferita e flessibilità, comprovato follow-up internazionale che dimostri l'affidabilità del prodotto | COLOPLAST | 0.75 | 0.75 | 0.75 | 0.75 | 1 | 0.75 | 50 | 37.5 | La commissione giudicatrice nel valutare i materiali sanitari offerti dagli operatori economici partecipanti al lotto n. 7,della presente procedura di gara, riscontra in capo a tutti i prodotti offerti caratteristiche consone alle esigenze chirurgiche e conformi. Nello specifico la commissione attribuisce un punteggio maggiore al dispositivo della ditta Cook Italia che presenta materiali più performanti, versatili e meneggevoli.
| COOK ITALIA SRL | 1 | 1 | 1 | 1 |  | 1 |  | 50
| MEDITREND SRL | 0.6 | 0.6 | 0.6 | 0.6 |  | 0.6 |  | 30
CRITERIO 2 Versatilità del prodotto in relazione a nuove procedure, facilità e rapidità d'uso | COLOPLAST | 0.75 | 0.75 | 0.75 | 0.75 | 1 | 0.75 | 15 | 11.25
| COOK ITALIA SRL | 1 | 1 | 1 | 1 |  | 1 |  | 15
| MEDITREND SRL | 0.6 | 0.6 | 0.6 | 0.6 |  | 0.6 |  | 9
CRITERIO 3 Innovazione tecnologica e nuovi materiali | COLOPLAST | 0.75 | 0.75 | 0.75 | 0.75 | 1 | 0.75 | 10 | 7.5
| COOK ITALIA SRL | 1 | 1 | 1 | 1 |  | 1 |  | 10
| MEDITREND SRL | 0.6 | 0.6 | 0.6 | 0.6 |  | 0.6 |  | 6
CRITERIO 4 Confezionamento (facilità di apertura) ed etichettatura (completezza delle informazioni) | COLOPLAST | 1 | 1 | 1 | 1 | 1 | 1 | 5 | 5
| COOK ITALIA SRL | 1 | 1 | 1 | 1 |  | 1 |  | 5
| MEDITREND SRL | 1 | 1 | 1 | 1 |  | 1 |  | 5
PUNTEGGI FINALI
COLOPLAST | 61.25
COOK ITALIA SRL | 80
MEDITREND SRL | 50

## ECONOMICA LOTTO 7
Procedura aperta ai sensi dell'art. 60 del D.Lgs. 50/2016 e ss.mm.ii., finalizzata alla conclusione di accordo quadro per la fornitura di materiali sanitari per l' Urologia N. gara 9094193
LOTTO 7
98210971A2
CATETERI URETERALI
Catetere ureterale tipo Pollack open-end in polivinilcloruro radio+D11:D16paco da 4, 5, 6, 7 Fr. di diametro, per 70 cm circa di lunghezza, estremità distale morbida per 1 cm, possibilità di utilizzo con fili guida fino a .038 pollici, attacco luer-lock;
[8 empty] | Operatori economici | totale punteggio
[8 empty] | COLOPLAST | 61.25
[8 empty] | COOK ITALIA SRL | 80
Ci = (R/Rmax)α | [7 empty] | MEDITREND SRL | 50
Ci = coefficiente attribuito al concorrente iesimo | [5 empty] | Importo base d'appalto
Ri = valore dell’offerta (ribasso) del concorrente iesimo | [5 empty] | 13992
Rmax
α=esponente che regola il grado di concavità della curva (0,5);
Operatori economici | Ri | α | Rmax | V(a)i | Punti | Punteggio elemento di natura quantitativa prezzo | Importo base d'appalto ribassato | Operatori economici | Punteggio complessivo elementi di natura qualitativa | Punteggio elemento di natura quantitativa prezzo | Sommatoria punteggi elementi di natura qualitativa e quantitativa prezzo | Verifica anomalia
COLOPLAST |  | 0.5 | 0 | #DIV/0! | 40 | #DIV/0! | 13992 | COLOPLAST | 61.25 | #DIV/0! | #DIV/0! | #DIV/0!
COOK ITALIA SRL |  |  |  | #DIV/0! |  | #DIV/0! | 13992 | COOK ITALIA SRL | 80 | #DIV/0! | #DIV/0! | #DIV/0!
MEDITREND SRL |  |  |  | #DIV/0! |  | #DIV/0! | 13992 | MEDITREND SRL | 50 | #DIV/0! | #DIV/0! | #DIV/0!

## LOTTO 8
Procedura aperta ai sensi dell'art. 60 del D.Lgs. 50/2016 e ss.mm.ii., finalizzata alla conclusione di accordo quadro per la fornitura di materiali sanitari per l' Urologia N. gara 9094193
LOTTO 8
982111507D
CATETERI URETERALI
Catetere per accesso ureterale a doppio lume con rivestimento idrofilico, provvisto di 2 connettori Luer Lock, diametro 10 Fr., punta 6Fr flessibile, lunghezza 50 cm;
CRITERI | DITTE | MAURIZIO RANIERI | FEDERICO NARCISI | FEDERICO ROMANTINI | Moe | Mpg | V(a)i | Wi | C(a)i | VALUTAZIONE SINTETICA
CRITERIO 1 Caratteristiche tecniche del prodotto: manegevolezza, scorrevolezza, atraumaticità, resistenza anche riferita e flessibilità, comprovato follow-up internazionale che dimostri l'affidabilità del prodotto | BOSTON SCIENTIFIC S.P.A. | 0.5 | 0.5 | 0.5 | 0.5 | 0.9 | 0.55556 | 50 | 27.7778 | La commissione giudicatrice nel valutare i materiali sanitari offerti dagli operatori economici partecipanti al lotto n. 8, della presente procedura di gara, riscontra in capo a tutti i prodotti offerti caratteristiche consone alle esigenze chirurgiche e conformi. Nello specifico la commissione attribuisce un punteggio maggiore al dispositivo della ditta Olympus che presenta che presenta materiali più performanti. I punteggi minori attribuiti alla Boston e Meditrend derivano da una minore maneggevolezza e versatilità del prodotto.
| COOK ITALIA SRL | 0.85 | 0.85 | 0.85 | 0.85 |  | 0.94444 |  | 47.2222
| OLYMPUS ITALIA SRL | 0.9 | 0.9 | 0.9 | 0.9 |  | 1 |  | 50
| MEDITREND SRL | 0.5 | 0.5 | 0.5 | 0.5 |  | 0.55556 |  | 27.7778
CRITERIO 2 Versatilità del prodotto in relazione a nuove procedure, facilità e rapidità d'uso | BOSTON SCIENTIFIC S.P.A. | 0.5 | 0.5 | 0.5 | 0.5 | 0.9 | 0.55556 | 15 | 8.3333
| COOK ITALIA SRL | 0.85 | 0.85 | 0.85 | 0.85 |  | 0.94444 |  | 14.1667
| OLYMPUS ITALIA SRL | 0.9 | 0.9 | 0.9 | 0.9 |  | 1 |  | 15
| MEDITREND SRL | 0.5 | 0.5 | 0.5 | 0.5 |  | 0.55556 |  | 8.3333
CRITERIO 3 Innovazione tecnologica e nuovi materiali | BOSTON SCIENTIFIC S.P.A. | 0.5 | 0.5 | 0.5 | 0.5 | 0.9 | 0.55556 | 10 | 5.5556
| COOK ITALIA SRL | 0.85 | 0.85 | 0.85 | 0.85 |  | 0.94444 |  | 9.4444
| OLYMPUS ITALIA SRL | 0.9 | 0.9 | 0.9 | 0.9 |  | 1 |  | 10
| MEDITREND SRL | 0.5 | 0.5 | 0.5 | 0.5 |  | 0.55556 |  | 5.5556
CRITERIO 4 Confezionamento (facilità di apertura) ed etichettatura (completezza delle informazioni) | BOSTON SCIENTIFIC S.P.A. | 1 | 1 | 1 | 1 | 1 | 1 | 5 | 5
| COOK ITALIA SRL | 1 | 1 | 1 | 1 |  | 1 |  | 5
| OLYMPUS ITALIA SRL | 1 | 1 | 1 | 1 |  | 1 |  | 5
| MEDITREND SRL | 1 | 1 | 1 | 1 |  | 1 |  | 5
PUNTEGGI FINALI
BOSTON SCIENTIFIC S.P.A. | 46.6667
COOK ITALIA SRL | 75.8333
OLYMPUS ITALIA SRL | 80
MEDITREND SRL | 46.6667

## ECONOMICA LOTTO 8
Procedura aperta ai sensi dell'art. 60 del D.Lgs. 50/2016 e ss.mm.ii., finalizzata alla conclusione di accordo quadro per la fornitura di materiali sanitari per l' Urologia N. gara 9094193
LOTTO 8
982111507D
CATETERI URETERALI
Catetere per accesso ureterale a doppio lume con rivestimento idrofilico, provvisto di 2 connettori Luer Lock, diametro 10 Fr., punta 6Fr flessibile, lunghezza 50 cm;
[8 empty] | Operatori economici | totale punteggio
[8 empty] | BOSTON SCIENTIFIC S.P.A. | 46.6667
[8 empty] | COOK ITALIA SRL | 75.8333
Ci = (R/Rmax)α | [7 empty] | OLYMPUS ITALIA SRL | 80
[8 empty] | MEDITREND SRL | 46.6667
Ci = coefficiente attribuito al concorrente iesimo | [5 empty] | Importo base d'appalto
Ri = valore dell’offerta (ribasso) del concorrente iesimo | [5 empty] | 6890
Rmax
α=esponente che regola il grado di concavità della curva (0,5);
Operatori economici | Ri | α | Rmax | V(a)i | Punti | Punteggio elemento di natura quantitativa prezzo | Importo base d'appalto ribassato | Operatori economici | Punteggio complessivo elementi di natura qualitativa | Punteggio elemento di natura quantitativa prezzo | Sommatoria punteggi elementi di natura qualitativa e quantitativa prezzo | Verifica anomalia
BOSTON SCIENTIFIC S.P.A. |  | 0.5 | 0 | #DIV/0! | 40 | #DIV/0! | 6890 | BOSTON SCIENTIFIC S.P.A. | 46.6667 | #DIV/0! | #DIV/0! | #DIV/0!
COOK ITALIA SRL |  |  |  | #DIV/0! |  | #DIV/0! | 6890 | COOK ITALIA SRL | 75.8333 | #DIV/0! | #DIV/0! | #DIV/0!
OLYMPUS ITALIA SRL |  |  |  | #DIV/0! |  | #DIV/0! | 6890 | OLYMPUS ITALIA SRL | 80 | #DIV/0! | #DIV/0! | #DIV/0!
MEDITREND SRL |  |  |  | #DIV/0! |  | #DIV/0! | 6890 | MEDITREND SRL | 46.6667 | #DIV/0! | #DIV/0! | #DIV/0!

## LOTTO 9
Procedura aperta ai sensi dell'art. 60 del D.Lgs. 50/2016 e ss.mm.ii., finalizzata alla conclusione di accordo quadro per la fornitura di materiali sanitari per l' Urologia N. gara 9094193
LOTTO 9
982112698E
CATETERI URETERALI
Catetere a doppio lume, provvisto di 2 connettori Luer Lock, diametro 10 Fr. con punta da 6 FR flessibile e lunghezza 24 cm;
CRITERI | DITTE | MAURIZIO RANIERI | FEDERICO NARCISI | FEDERICO ROMANTINI | Moe | Mpg | V(a)i | Wi | C(a)i | VALUTAZIONE SINTETICA
CRITERIO 1 Caratteristiche tecniche del prodotto: manegevolezza, scorrevolezza, atraumaticità, resistenza anche riferita e flessibilità, comprovato follow-up internazionale che dimostri l'affidabilità del prodotto | COOK ITALIA SRL | 0.9 | 0.9 | 0.9 | 0.9 | 0.9 | 1 | 50 | 50 | La commissione giudicatrice nel valutare i materiali sanitari offerti dagli operatori economici partecipanti al lotto n. 9, della presente procedura di gara, riscontra in capo al prodotto offerto caratteristiche consone alle esigenze chirurgiche e conformi.
CRITERIO 2 Versatilità del prodotto in relazione a nuove procedure, facilità e rapidità d'uso | COOK ITALIA SRL | 0.9 | 0.9 | 0.9 | 0.9 | 0.9 | 1 | 15 | 15
CRITERIO 3 Innovazione tecnologica e nuovi materiali | COOK ITALIA SRL | 0.9 | 0.9 | 0.9 | 0.9 | 0.9 | 1 | 10 | 10
CRITERIO 4 Confezionamento (facilità di apertura) ed etichettatura (completezza delle informazioni) | COOK ITALIA SRL | 1 | 1 | 1 | 1 | 1 | 1 | 5 | 5
PUNTEGGI FINALI
COOK ITALIA SRL | 80

## ECONOMICA LOTTO 9
Procedura aperta ai sensi dell'art. 60 del D.Lgs. 50/2016 e ss.mm.ii., finalizzata alla conclusione di accordo quadro per la fornitura di materiali sanitari per l' Urologia N. gara 9094193
LOTTO 9
982112698E
CATETERI URETERALI
Catetere a doppio lume, provvisto di 2 connettori Luer Lock, diametro 10 Fr. con punta da 6 FR flessibile e lunghezza 24 cm;
[8 empty] | Operatori economici | totale punteggio
[8 empty] | COOK ITALIA SRL | 80
Ci = (R/Rmax)α
Ci = coefficiente attribuito al concorrente iesimo | [5 empty] | Importo base d'appalto
Ri = valore dell’offerta (ribasso) del concorrente iesimo | [5 empty] | 8480
Rmax
α=esponente che regola il grado di concavità della curva (0,5);
Operatori economici | Ri | α | Rmax | V(a)i | Punti | Punteggio elemento di natura quantitativa prezzo | Importo base d'appalto ribassato | Operatori economici | Punteggio complessivo elementi di natura qualitativa | Punteggio elemento di natura quantitativa prezzo | Sommatoria punteggi elementi di natura qualitativa e quantitativa prezzo | Verifica anomalia
COOK ITALIA SRL |  | 0.5 | 0 | #DIV/0! | 40 | #DIV/0! | 8480 | COOK ITALIA SRL | 80 | #DIV/0! | #DIV/0! | #DIV/0!

## LOTTO 10
Procedura aperta ai sensi dell'art. 60 del D.Lgs. 50/2016 e ss.mm.ii., finalizzata alla conclusione di accordo quadro per la fornitura di materiali sanitari per l' Urologia N. gara 9094193
LOTTO 10
98218639BF
CATETERI URETERALI
Catetere Cobra per accesso renale percutaneo, radiopaco, 6 Fr, lunghezza 65 cm per dirigere filoguida da 0.038 inch
CRITERI | DITTE | MAURIZIO RANIERI | FEDERICO NARCISI | FEDERICO ROMANTINI | Moe | Mpg | V(a)i | Wi | C(a)i | VALUTAZIONE SINTETICA
CRITERIO 1 Caratteristiche tecniche del prodotto: manegevolezza, scorrevolezza, atraumaticità, resistenza anche riferita e flessibilità, comprovato follow-up internazionale che dimostri l'affidabilità del prodotto | DESERTO |  |  |  | #DIV/0! | #DIV/0! | #DIV/0! | 50 | #DIV/0!
CRITERIO 2 Versatilità del prodotto in relazione a nuove procedure, facilità e rapidità d'uso | DESERTO |  |  |  | #DIV/0! | #DIV/0! | #DIV/0! | 15 | #DIV/0!
CRITERIO 3 Innovazione tecnologica e nuovi materiali | DESERTO |  |  |  | #DIV/0! | #DIV/0! | #DIV/0! | 10 | #DIV/0!
CRITERIO 4 Confezionamento (facilità di apertura) ed etichettatura (completezza delle informazioni) | DESERTO |  |  |  | #DIV/0! | #DIV/0! | #DIV/0! | 5 | #DIV/0!
PUNTEGGI FINALI RIPARAMETRATI
DESERTO | #DIV/0!

## ECONOMICA LOTTO 10
Procedura aperta ai sensi dell'art. 60 del D.Lgs. 50/2016 e ss.mm.ii., finalizzata alla conclusione di accordo quadro per la fornitura di materiali sanitari per l' Urologia N. gara 9094193
LOTTO 10
98218639BF
CATETERI URETERALI
Catetere Cobra per accesso renale percutaneo, radiopaco, 6 Fr, lunghezza 65 cm per dirigere filoguida da 0.038 inch
[8 empty] | Operatori economici | totale punteggio
[8 empty] | DESERTO | 80
Ci = (R/Rmax)α
Ci = coefficiente attribuito al concorrente iesimo | [5 empty] | Importo base d'appalto
Ri = valore dell’offerta (ribasso) del concorrente iesimo | [5 empty] | 10202.5
Rmax
α=esponente che regola il grado di concavità della curva (0,5);
Operatori economici | Ri | α | Rmax | V(a)i | Punti | Punteggio elemento di natura quantitativa prezzo | Importo base d'appalto ribassato | Operatori economici | Punteggio complessivo elementi di natura qualitativa | Punteggio elemento di natura quantitativa prezzo | Sommatoria punteggi elementi di natura qualitativa e quantitativa prezzo | Verifica anomalia
DESERTO |  | 0.5 | 0 | #DIV/0! | 40 | #DIV/0! | 10202.5 | DESERTO | 80 | #DIV/0! | #DIV/0! | #DIV/0!

## LOTTO 11
Procedura aperta ai sensi dell'art. 60 del D.Lgs. 50/2016 e ss.mm.ii., finalizzata alla conclusione di accordo quadro per la fornitura di materiali sanitari per l' Urologia N. gara 9094193
LOTTO 11
98218742D5
CATETERI URETERALI
Catetere per accesso ureterale con punta angolata, per superamento calcoli e segmenti ureterali tortuosi; diametro 5 Fr. lunghezza 65 cm circa
CRITERI | DITTE | MAURIZIO RANIERI | FEDERICO NARCISI | FEDERICO ROMANTINI | Moe | Mpg | V(a)i | Wi | C(a)i | VALUTAZIONE SINTETICA
CRITERIO 1 Caratteristiche tecniche del prodotto: manegevolezza, scorrevolezza, atraumaticità, resistenza anche riferita e flessibilità, comprovato follow-up internazionale che dimostri l'affidabilità del prodotto | TELEFLEX MEDICAL SRL | 0.25 | 0.25 | 0.25 | 0.25 | 0.9 | 0.27778 | 50 | 13.8889 | La commissione giudicatrice nel valutare i materiali sanitari offerti dagli operatori economici partecipanti al lotto n. 11, della presente procedura di gara, riscontra in capo a tutti i prodotti offerti caratteristiche consone alle esigenze chirurgiche e conformi. Il minor punteggio attribuito alla Teleflex Medical Srl deriva da una minore manegevolezza e versatilità del dispositivo
| COLOPLAST | 0.9 | 0.9 | 0.9 | 0.9 |  | 1 |  | 50
CRITERIO 2 Versatilità del prodotto in relazione a nuove procedure, facilità e rapidità d'uso | TELEFLEX MEDICAL SRL | 0.25 | 0.25 | 0.25 | 0.25 | 0.9 | 0.27778 | 15 | 4.1667
| COLOPLAST | 0.9 | 0.9 | 0.9 | 0.9 |  | 1 |  | 15
CRITERIO 3 Innovazione tecnologica e nuovi materiali | TELEFLEX MEDICAL SRL | 0.25 | 0.25 | 0.25 | 0.25 | 0.9 | 0.27778 | 10 | 2.7778
| COLOPLAST | 0.9 | 0.9 | 0.9 | 0.9 |  | 1 |  | 10
CRITERIO 4 Confezionamento (facilità di apertura) ed etichettatura (completezza delle informazioni) | TELEFLEX MEDICAL SRL | 1 | 1 | 1 | 1 | 1 | 1 | 5 | 5
| COLOPLAST | 1 | 1 | 1 | 1 |  | 1 |  | 5
PUNTEGGI FINALI
TELEFLEX MEDICAL SRL | 25.8333
COLOPLAST | 80

## ECONOMICA LOTTO 11
Procedura aperta ai sensi dell'art. 60 del D.Lgs. 50/2016 e ss.mm.ii., finalizzata alla conclusione di accordo quadro per la fornitura di materiali sanitari per l' Urologia N. gara 9094193
LOTTO 11
98218742D5
CATETERI URETERALI
Catetere per accesso ureterale con punta angolata, per superamento calcoli e segmenti ureterali tortuosi; diametro 5 Fr. lunghezza 65 cm circa
[8 empty] | Operatori economici | totale punteggio
[8 empty] | TELEFLEX MEDICAL SRL | 25.8333
[8 empty] | COLOPLAST | 80
Ci = (R/Rmax)α
Ci = coefficiente attribuito al concorrente iesimo | [5 empty] | Importo base d'appalto
Ri = valore dell’offerta (ribasso) del concorrente iesimo | [5 empty] | 4770
Rmax
α=esponente che regola il grado di concavità della curva (0,5);
Operatori economici | Ri | α | Rmax | V(a)i | Punti | Punteggio elemento di natura quantitativa prezzo | Importo base d'appalto ribassato | Operatori economici | Punteggio complessivo elementi di natura qualitativa | Punteggio elemento di natura quantitativa prezzo | Sommatoria punteggi elementi di natura qualitativa e quantitativa prezzo | Verifica anomalia
TELEFLEX MEDICAL SRL |  | 0.5 | 0 | #DIV/0! | 40 | #DIV/0! | 4770 | TELEFLEX MEDICAL SRL | 25.8333 | #DIV/0! | #DIV/0! | #DIV/0!
COLOPLAST |  |  |  | #DIV/0! |  | #DIV/0! | 4770 | COLOPLAST | 80 | #DIV/0! | #DIV/0! | #DIV/0!

## LOTTO 12
Procedura aperta ai sensi dell'art. 60 del D.Lgs. 50/2016 e ss.mm.ii., finalizzata alla conclusione di accordo quadro per la fornitura di materiali sanitari per l' Urologia N. gara 9094193
LOTTO 12
98218910DD
CATETERI URETERALI
Caterete a palloncino 5 e 6 Fr circa utilizzato per occludere temporaneamente il giunto pieloureterale durante litotrissia percutanea lunghezza 75 cm circa, con adattatore completamente smontabile
CRITERI | DITTE | MAURIZIO RANIERI | FEDERICO NARCISI | FEDERICO ROMANTINI | Moe | Mpg | V(a)i | Wi | C(a)i | VALUTAZIONE SINTETICA
CRITERIO 1 Caratteristiche tecniche del prodotto: manegevolezza, scorrevolezza, atraumaticità, resistenza anche riferita e flessibilità, comprovato follow-up internazionale che dimostri l'affidabilità del prodotto | COOK ITALIA SRL | 0.9 | 0.9 | 0.9 | 0.9 | 0.9 | 1 | 50 | 50 | La commissione giudicatrice nel valutare i materiali sanitari offerti dagli operatori economici partecipanti al lotto n. 12, della presente procedura di gara, riscontra in capo al prodotto offerto caratteristiche consone alle esigenze chirurgiche e conformi.
CRITERIO 2 Versatilità del prodotto in relazione a nuove procedure, facilità e rapidità d'uso | COOK ITALIA SRL | 0.9 | 0.9 | 0.9 | 0.9 | 0.9 | 1 | 15 | 15
CRITERIO 3 Innovazione tecnologica e nuovi materiali | COOK ITALIA SRL | 0.9 | 0.9 | 0.9 | 0.9 | 0.9 | 1 | 10 | 10
CRITERIO 4 Confezionamento (facilità di apertura) ed etichettatura (completezza delle informazioni) | COOK ITALIA SRL | 1 | 1 | 1 | 1 | 1 | 1 | 5 | 5
PUNTEGGI FINALI
COOK ITALIA SRL | 80

## ECONOMICA LOTTO 12
Procedura aperta ai sensi dell'art. 60 del D.Lgs. 50/2016 e ss.mm.ii., finalizzata alla conclusione di accordo quadro per la fornitura di materiali sanitari per l' Urologia N. gara 9094193
LOTTO 12
98218910DD
CATETERI URETERALI
Caterete a palloncino 5 e 6 Fr circa utilizzato per occludere temporaneamente il giunto pieloureterale durante litotrissia percutanea lunghezza 75 cm circa, con adattatore completamente smontabile
[8 empty] | Operatori economici | totale punteggio
[8 empty] | COOK ITALIA SRL | 80
Ci = (R/Rmax)α
Ci = coefficiente attribuito al concorrente iesimo | [5 empty] | Importo base d'appalto
Ri = valore dell’offerta (ribasso) del concorrente iesimo | [5 empty] | 9540
Rmax
α=esponente che regola il grado di concavità della curva (0,5);
Operatori economici | Ri | α | Rmax | V(a)i | Punti | Punteggio elemento di natura quantitativa prezzo | Importo base d'appalto ribassato | Operatori economici | Punteggio complessivo elementi di natura qualitativa | Punteggio elemento di natura quantitativa prezzo | Sommatoria punteggi elementi di natura qualitativa e quantitativa prezzo | Verifica anomalia
COOK ITALIA SRL |  | 0.5 | 0 | #DIV/0! | 40 | #DIV/0! | 9540 | COOK ITALIA SRL | 80 | #DIV/0! | #DIV/0! | #DIV/0!

## LOTTO 13
Procedura aperta ai sensi dell'art. 60 del D.Lgs. 50/2016 e ss.mm.ii., finalizzata alla conclusione di accordo quadro per la fornitura di materiali sanitari per l' Urologia N. gara 9094193
LOTTO 13
9821908EE0
CATETERI URETERALI
Cateteri Ureterali punta aperta dritta senza fori lunghezza cm 70 circa in pvc da Ch 3 a CH 8
CRITERI | DITTE | MAURIZIO RANIERI | FEDERICO NARCISI | FEDERICO ROMANTINI | Moe | Mpg | V(a)i | Wi | C(a)i | VALUTAZIONE SINTETICA
CRITERIO 1 Caratteristiche tecniche del prodotto: manegevolezza, scorrevolezza, atraumaticità, resistenza anche riferita e flessibilità, comprovato follow-up internazionale che dimostri l'affidabilità del prodotto | TELEFLEX MEDICAL SRL | 0.25 | 0.25 | 0.25 | 0.25 | 0.9 | 0.27778 | 50 | 13.8889 | La commissione giudicatrice nel valutare i materiali sanitari offerti dagli operatori economici partecipanti al lotto n. 13 della presente procedura di gara, riscontra in capo a tutti i prodotti offerti caratteristiche consone alle esigenze chirurgiche e conformi. Nello specifico la commissione attribuisce un punteggio non sufficiente all' operatore Teleflex per scarsa versatilità e maneggevolezza dei dispositivi offerti (non presentano tutte le misure richieste). Il punteggio maggiore attribuito alla Cook deriva da una maggiore maneggevolezza e versatilità del prodotto.
| COLOPLAST | 0.5 | 0.5 | 0.5 | 0.5 |  | 0.55556 |  | 27.7778
| BOSTON SCIENTIFIC S.P.A. | 0.5 | 0.5 | 0.5 | 0.5 |  | 0.55556 |  | 27.7778
| ARS CHIRURGICA SRL | 0.5 | 0.5 | 0.5 | 0.5 |  | 0.55556 |  | 27.7778
| COOK ITALIA SRL | 0.9 | 0.9 | 0.9 | 0.9 |  | 1 |  | 50
| MEDITREND SRL | 0.5 | 0.5 | 0.5 | 0.5 |  | 0.55556 |  | 27.7778
CRITERIO 2 Versatilità del prodotto in relazione a nuove procedure, facilità e rapidità d'uso | TELEFLEX MEDICAL SRL | 0.25 | 0.25 | 0.25 | 0.25 | 0.9 | 0.27778 | 15 | 4.1667
| COLOPLAST | 0.5 | 0.5 | 0.5 | 0.5 |  | 0.55556 |  | 8.3333
| BOSTON SCIENTIFIC S.P.A. | 0.5 | 0.5 | 0.5 | 0.5 |  | 0.55556 |  | 8.3333
| ARS CHIRURGICA SRL | 0.5 | 0.5 | 0.5 | 0.5 |  | 0.55556 |  | 8.3333
| COOK ITALIA SRL | 0.9 | 0.9 | 0.9 | 0.9 |  | 1 |  | 15
| MEDITREND SRL | 0.5 | 0.5 | 0.5 | 0.5 |  | 0.55556 |  | 8.3333
CRITERIO 3 Innovazione tecnologica e nuovi materiali | TELEFLEX MEDICAL SRL | 0.25 | 0.25 | 0.25 | 0.25 | 0.9 | 0.27778 | 10 | 2.7778
| COLOPLAST | 0.5 | 0.5 | 0.5 | 0.5 |  | 0.55556 |  | 5.5556
| BOSTON SCIENTIFIC S.P.A. | 0.5 | 0.5 | 0.5 | 0.5 |  | 0.55556 |  | 5.5556
| ARS CHIRURGICA SRL | 0.5 | 0.5 | 0.5 | 0.5 |  | 0.55556 |  | 5.5556
| COOK ITALIA SRL | 0.9 | 0.9 | 0.9 | 0.9 |  | 1 |  | 10
| MEDITREND SRL | 0.5 | 0.5 | 0.5 | 0.5 |  | 0.55556 |  | 5.5556
CRITERIO 4 Confezionamento (facilità di apertura) ed etichettatura (completezza delle informazioni) | TELEFLEX MEDICAL SRL | 1 | 1 | 1 | 1 | 1 | 1 | 5 | 0
| COLOPLAST | 1 | 1 | 1 | 1 |  | 1 |  | 5
| BOSTON SCIENTIFIC S.P.A. | 1 | 1 | 1 | 1 |  | 1 |  | 5
| ARS CHIRURGICA SRL | 1 | 1 | 1 | 1 |  | 1 |  | 5
| COOK ITALIA SRL | 1 | 1 | 1 | 1 |  | 1 |  | 5
| MEDITREND SRL | 1 | 1 | 1 | 1 |  | 1 |  | 5
PUNTEGGI FINALI
TELEFLEX MEDICAL SRL | 20.8333
COLOPLAST | 46.6667
BOSTON SCIENTIFIC S.P.A. | 46.6667
ARS CHIRURGICA SRL | 46.6667
COOK ITALIA SRL | 80
MEDITREND SRL | 46.6667

## ECONOMICA LOTTO 13
Procedura aperta ai sensi dell'art. 60 del D.Lgs. 50/2016 e ss.mm.ii., finalizzata alla conclusione di accordo quadro per la fornitura di materiali sanitari per l' Urologia N. gara 9094193
LOTTO 13
9821908EE0
CATETERI URETERALI
Cateteri Ureterali punta aperta dritta senza fori lunghezza cm 70 circa in pvc da Ch 3 a CH 8
[8 empty] | Operatori economici | totale punteggio
[8 empty] | TELEFLEX MEDICAL SRL | 20.8333
[8 empty] | COLOPLAST | 46.6667
Ci = (R/Rmax)α | [7 empty] | BOSTON SCIENTIFIC S.P.A. | 46.6667
[8 empty] | ARS CHIRURGICA SRL | 46.6667
Ci = coefficiente attribuito al concorrente iesimo | [5 empty] | Importo base d'appalto |  | COOK ITALIA SRL | 80
Ri = valore dell’offerta (ribasso) del concorrente iesimo | [5 empty] | 21465 |  | MEDITREND SRL | 46.6667
Rmax
α=esponente che regola il grado di concavità della curva (0,5);
Operatori economici | Ri | α | Rmax | V(a)i | Punti | Punteggio elemento di natura quantitativa prezzo | Importo base d'appalto ribassato | Operatori economici | Punteggio complessivo elementi di natura qualitativa | Punteggio elemento di natura quantitativa prezzo | Sommatoria punteggi elementi di natura qualitativa e quantitativa prezzo | Verifica anomalia
TELEFLEX MEDICAL SRL |  | 0.5 | 0 | #DIV/0! | 40 | #DIV/0! | 21465 | TELEFLEX MEDICAL SRL | 20.8333 | #DIV/0! | #DIV/0! | #DIV/0!
COLOPLAST |  |  |  | #DIV/0! |  | #DIV/0! | 21465 | COLOPLAST | 46.6667 | #DIV/0! | #DIV/0! | #DIV/0!
BOSTON SCIENTIFIC S.P.A. |  |  |  | #DIV/0! |  | #DIV/0! | 21465 | BOSTON SCIENTIFIC S.P.A. | 46.6667 | #DIV/0! | #DIV/0! | #DIV/0!
ARS CHIRURGICA SRL |  |  |  | #DIV/0! |  | #DIV/0! | 21465 | ARS CHIRURGICA SRL | 46.6667 | #DIV/0! | #DIV/0! | #DIV/0!
COOK ITALIA SRL |  |  |  | #DIV/0! |  | #DIV/0! | 21465 | COOK ITALIA SRL | 80 | #DIV/0! | #DIV/0! | #DIV/0!
MEDITREND SRL |  |  |  | #DIV/0! |  | #DIV/0! | 21465 | MEDITREND SRL | 46.6667 | #DIV/0! | #DIV/0! | #DIV/0!

## LOTTO 14
Procedura aperta ai sensi dell'art. 60 del D.Lgs. 50/2016 e ss.mm.ii., finalizzata alla conclusione di accordo quadro per la fornitura di materiali sanitari per l' Urologia N. gara 9094193
LOTTO 14
9821922A6F
CATETERI URETERALI
Cateteri Ureterali punta aperta e curva con fori cm 70 circa da Ch 3 a CH 8
CRITERI | DITTE | MAURIZIO RANIERI | FEDERICO NARCISI | FEDERICO ROMANTINI | Moe | Mpg | V(a)i | Wi | C(a)i | VALUTAZIONE SINTETICA
CRITERIO 1 Caratteristiche tecniche del prodotto: manegevolezza, scorrevolezza, atraumaticità, resistenza anche riferita e flessibilità, comprovato follow-up internazionale che dimostri l'affidabilità del prodotto | ANTONIO PELLECCHIA SRL | 0.9 | 0.9 | 0.9 | 0.9 | 0.9 | 1 | 50 | 50 | La commissione giudicatrice nel valutare i materiali sanitari offerti dagli operatori economici partecipanti al lotto n. 14 della presente procedura di gara, riscontra in capo a tutti i prodotti offerti caratteristiche consone alle esigenze chirurgiche e conformi. Nello specifico la commissione attribuisce un punteggio inferiore ai dispositivi offerti dagli operatori Teleflex e Coloplast per minore versatilità in quanto meno performanti e nel caso di Coloplast in quanto non presenta tutte le misure (8 cm).
| CHIRURMEDICA SRL | 0.75 | 0.75 | 0.75 | 0.75 |  | 0.83333 |  | 41.6667
| TELEFLEX MEDICAL SRL | 0.25 | 0.25 | 0.25 | 0.25 |  | 0.27778 |  | 13.8889
| COLOPLAST | 0.5 | 0.5 | 0.5 | 0.5 |  | 0.55556 |  | 27.7778
CRITERIO 2 Versatilità del prodotto in relazione a nuove procedure, facilità e rapidità d'uso | ANTONIO PELLECCHIA SRL | 0.9 | 0.9 | 0.9 | 0.9 | 0.9 | 1 | 15 | 15
| CHIRURMEDICA SRL | 0.75 | 0.75 | 0.75 | 0.75 |  | 0.83333 |  | 12.5
| TELEFLEX MEDICAL SRL | 0.25 | 0.25 | 0.25 | 0.25 |  | 0.27778 |  | 4.1667
| COLOPLAST | 0.5 | 0.5 | 0.5 | 0.5 |  | 0.55556 |  | 8.3333
CRITERIO 3 Innovazione tecnologica e nuovi materiali | ANTONIO PELLECCHIA SRL | 0.9 | 0.9 | 0.9 | 0.9 | 0.9 | 1 | 10 | 10
| CHIRURMEDICA SRL | 0.75 | 0.75 | 0.75 | 0.75 |  | 0.83333 |  | 8.3333
| TELEFLEX MEDICAL SRL | 0.25 | 0.25 | 0.25 | 0.25 |  | 0.27778 |  | 2.7778
| COLOPLAST | 0.5 | 0.5 | 0.5 | 0.5 |  | 0.55556 |  | 5.5556
CRITERIO 4 Confezionamento (facilità di apertura) ed etichettatura (completezza delle informazioni) | ANTONIO PELLECCHIA SRL | 1 | 1 | 1 | 1 | 1 | 1 | 5 | 5
| CHIRURMEDICA SRL | 1 | 1 | 1 | 1 |  | 1 |  | 5
| TELEFLEX MEDICAL SRL | 1 | 1 | 1 | 1 |  | 1 |  | 5
| COLOPLAST | 1 | 1 | 1 | 1 |  | 1 |  | 5
PUNTEGGI FINALI RIPARAMETRATI
ANTONIO PELLECCHIA SRL | 80
CHIRURMEDICA SRL | 67.5
TELEFLEX MEDICAL SRL | 25.8333
COLOPLAST | 46.6667

## ECONOMICA LOTTO 14
Procedura aperta ai sensi dell'art. 60 del D.Lgs. 50/2016 e ss.mm.ii., finalizzata alla conclusione di accordo quadro per la fornitura di materiali sanitari per l' Urologia N. gara 9094193
LOTTO 14
9821922A6F
CATETERI URETERALI
Cateteri Ureterali punta aperta e curva con fori cm 70 circa da Ch 3 a CH 8
[8 empty] | Operatori economici | totale punteggio
[8 empty] | ANTONIO PELLECCHIA SRL | 80
[8 empty] | CHIRURMEDICA SRL | 67.5
Ci = (R/Rmax)α | [7 empty] | TELEFLEX MEDICAL SRL | 25.8333
[8 empty] | COLOPLAST | 46.6667
Ci = coefficiente attribuito al concorrente iesimo | [5 empty] | Importo base d'appalto
Ri = valore dell’offerta (ribasso) del concorrente iesimo | [5 empty] | 21465
Rmax
α=esponente che regola il grado di concavità della curva (0,5);
Operatori economici | Ri | α | Rmax | V(a)i | Punti | Punteggio elemento di natura quantitativa prezzo | Importo base d'appalto ribassato | Operatori economici | Punteggio complessivo elementi di natura qualitativa | Punteggio elemento di natura quantitativa prezzo | Sommatoria punteggi elementi di natura qualitativa e quantitativa prezzo | Verifica anomalia
ANTONIO PELLECCHIA SRL |  | 0.5 | 0 | #DIV/0! | 40 | #DIV/0! | 21465 | ANTONIO PELLECCHIA SRL | 80 | #DIV/0! | #DIV/0! | #DIV/0!
CHIRURMEDICA SRL |  |  |  | #DIV/0! |  | #DIV/0! | 21465 | CHIRURMEDICA SRL | 67.5 | #DIV/0! | #DIV/0! | #DIV/0!
TELEFLEX MEDICAL SRL |  |  |  | #DIV/0! |  | #DIV/0! | 21465 | TELEFLEX MEDICAL SRL | 25.8333 | #DIV/0! | #DIV/0! | #DIV/0!
COLOPLAST |  |  |  | #DIV/0! |  | #DIV/0! | 21465 | COLOPLAST | 46.6667 | #DIV/0! | #DIV/0! | #DIV/0!

## LOTTO 15
Procedura aperta ai sensi dell'art. 60 del D.Lgs. 50/2016 e ss.mm.ii., finalizzata alla conclusione di accordo quadro per la fornitura di materiali sanitari per l' Urologia N. gara 9094193
LOTTO 15
9821947F0F
CATETERI URETERALI
Cateteri Ureterali mandrinati di CHEVASSU per l’iniezione di contrasto lunghezza circa cm 70 da Ch 4 a CH 10
CRITERI | DITTE | MAURIZIO RANIERI | FEDERICO NARCISI | FEDERICO ROMANTINI | Moe | Mpg | V(a)i | Wi | C(a)i | VALUTAZIONE SINTETICA
CRITERIO 1 Caratteristiche tecniche del prodotto: manegevolezza, scorrevolezza, atraumaticità, resistenza anche riferita e flessibilità, comprovato follow-up internazionale che dimostri l'affidabilità del prodotto | TELEFLEX MEDICAL SRL | 0.9 | 0.9 | 0.9 | 0.9 | 0.9 | 1 | 50 | 50 | La commissione giudicatrice nel valutare i materiali sanitari offerti dagli operatori economici partecipanti al lotto n. 15 della presente procedura di gara, riscontra in capo a tutti i prodotti offerti caratteristiche consone alle esigenze chirurgiche e conformi. Nello specifico la commissione attribuisce un punteggio ottimo alle ditte Teleflex e Coloplast per maggiore versatilità e maneggevolezza dei dispositivi offerti.
| COLOPLAST | 0.9 | 0.9 | 0.9 | 0.9 |  | 1 |  | 50
| MEDITREND SRL | 0.6 | 0.6 | 0.6 | 0.6 |  | 0.66667 |  | 33.3333
CRITERIO 2 Versatilità del prodotto in relazione a nuove procedure, facilità e rapidità d'uso | TELEFLEX MEDICAL SRL | 0.9 | 0.9 | 0.9 | 0.9 | 0.9 | 1 | 15 | 15
| COLOPLAST | 0.9 | 0.9 | 0.9 | 0.9 |  | 1 |  | 15
| MEDITREND SRL | 0.6 | 0.6 | 0.6 | 0.6 |  | 0.66667 |  | 10
CRITERIO 3 Innovazione tecnologica e nuovi materiali | TELEFLEX MEDICAL SRL | 0.9 | 0.9 | 0.9 | 0.9 | 0.9 | 1 | 10 | 10
| COLOPLAST | 0.9 | 0.9 | 0.9 | 0.9 |  | 1 |  | 10
| MEDITREND SRL | 0.6 | 0.6 | 0.6 | 0.6 |  | 0.66667 |  | 6.6667
CRITERIO 4 Confezionamento (facilità di apertura) ed etichettatura (completezza delle informazioni) | TELEFLEX MEDICAL SRL | 1 | 1 | 1 | 1 | 1 | 1 | 5 | 5
| COLOPLAST | 1 | 1 | 1 | 1 |  | 1 |  | 5
| MEDITREND SRL | 1 | 1 | 1 | 1 |  | 1 |  | 5
PUNTEGGI FINALI
TELEFLEX MEDICAL SRL | 80
COLOPLAST | 80
MEDITREND SRL | 55

## ECONOMICA LOTTO 15
Procedura aperta ai sensi dell'art. 60 del D.Lgs. 50/2016 e ss.mm.ii., finalizzata alla conclusione di accordo quadro per la fornitura di materiali sanitari per l' Urologia N. gara 9094193
LOTTO 15
9821947F0F
CATETERI URETERALI
Cateteri Ureterali mandrinati di CHEVASSU per l’iniezione di contrasto lunghezza circa cm 70 da Ch 4 a CH 10
[8 empty] | Operatori economici | totale punteggio
[8 empty] | TELEFLEX MEDICAL SRL | 80
[8 empty] | COLOPLAST | 80
Ci = (R/Rmax)α | [7 empty] | MEDITREND SRL | 55
Ci = coefficiente attribuito al concorrente iesimo | [5 empty] | Importo base d'appalto
Ri = valore dell’offerta (ribasso) del concorrente iesimo | [5 empty] | 21465
Rmax
α=esponente che regola il grado di concavità della curva (0,5);
Operatori economici | Ri | α | Rmax | V(a)i | Punti | Punteggio elemento di natura quantitativa prezzo | Importo base d'appalto ribassato | Operatori economici | Punteggio complessivo elementi di natura qualitativa | Punteggio elemento di natura quantitativa prezzo | Sommatoria punteggi elementi di natura qualitativa e quantitativa prezzo | Verifica anomalia
TELEFLEX MEDICAL SRL |  | 0.5 | 0 | #DIV/0! | 40 | #DIV/0! | 21465 | TELEFLEX MEDICAL SRL | 80 | #DIV/0! | #DIV/0! | #DIV/0!
COLOPLAST |  |  |  | #DIV/0! |  | #DIV/0! | 21465 | COLOPLAST | 80 | #DIV/0! | #DIV/0! | #DIV/0!
MEDITREND SRL |  |  |  | #DIV/0! |  | #DIV/0! | 21465 | MEDITREND SRL | 55 | #DIV/0! | #DIV/0! | #DIV/0!

## LOTTO 16
Procedura aperta ai sensi dell'art. 60 del D.Lgs. 50/2016 e ss.mm.ii., finalizzata alla conclusione di accordo quadro per la fornitura di materiali sanitari per l' Urologia N. gara 9094193
LOTTO 16
98219555AC
CATETERI URETERALI
Cateteri Ureterali mandrinati punta a becco di flauto da Ch 3 a CH 8
CRITERI | DITTE | MAURIZIO RANIERI | FEDERICO NARCISI | FEDERICO ROMANTINI | Moe | Mpg | V(a)i | Wi | C(a)i | VALUTAZIONE SINTETICA
CRITERIO 1 Caratteristiche tecniche del prodotto: manegevolezza, scorrevolezza, atraumaticità, resistenza anche riferita e flessibilità, comprovato follow-up internazionale che dimostri l'affidabilità del prodotto | TELEFLEX MEDICAL SRL | 0.75 | 0.75 | 0.75 | 0.75 | 0.9 | 0.83333 | 50 | 41.6667 | La commissione giudicatrice nel valutare i materiali sanitari offerti dagli operatori economici partecipanti al lotto n. 16 della presente procedura di gara, riscontra in capo a tutti i prodotti offerti caratteristiche consone alle esigenze chirurgiche e conformi. Nello specifico la commissione attribuisce un punteggio maggiore a Colplast per l'ottima maneggevolezza e la versatilità del dispositivo offerto. Il punteggio minore attribuito alla Tau Medica deriva dalla insufficiente versatilità e maneggevolezza del prodotto offerto.
| COLOPLAST | 0.9 | 0.9 | 0.9 | 0.9 |  | 1 |  | 50
| TAU MEDICA SRL | 0.25 | 0.25 | 0.25 | 0.25 |  | 0.27778 |  | 13.8889
CRITERIO 2 Versatilità del prodotto in relazione a nuove procedure, facilità e rapidità d'uso | TELEFLEX MEDICAL SRL | 0.75 | 0.75 | 0.75 | 0.75 | 0.9 | 0.83333 | 15 | 12.5
| COLOPLAST | 0.9 | 0.9 | 0.9 | 0.9 |  | 1 |  | 15
| TAU MEDICA SRL | 0.25 | 0.25 | 0.25 | 0.25 |  | 0.27778 |  | 4.1667
CRITERIO 3 Innovazione tecnologica e nuovi materiali | TELEFLEX MEDICAL SRL | 0.75 | 0.75 | 0.75 | 0.75 | 0.9 | 0.83333 | 10 | 8.3333
| COLOPLAST | 0.9 | 0.9 | 0.9 | 0.9 |  | 1 |  | 10
| TAU MEDICA SRL | 0.25 | 0.25 | 0.25 | 0.25 |  | 0.27778 |  | 2.7778
CRITERIO 4 Confezionamento (facilità di apertura) ed etichettatura (completezza delle informazioni) | TELEFLEX MEDICAL SRL | 1 | 1 | 1 | 1 | 1 | 1 | 5 | 5
| COLOPLAST | 1 | 1 | 1 | 1 |  | 1 |  | 5
| TAU MEDICA SRL | 1 | 1 | 1 | 1 |  | 1 |  | 5
PUNTEGGI FINALI
TELEFLEX MEDICAL SRL | 67.5
COLOPLAST | 80
TAU MEDICA SRL | 25.8333

## ECONOMICA LOTTO 16
Procedura aperta ai sensi dell'art. 60 del D.Lgs. 50/2016 e ss.mm.ii., finalizzata alla conclusione di accordo quadro per la fornitura di materiali sanitari per l' Urologia N. gara 9094193
LOTTO 16
98219555AC
CATETERI URETERALI
Cateteri Ureterali mandrinati punta a becco di flauto da Ch 3 a CH 8
[8 empty] | Operatori economici | totale punteggio
[8 empty] | TELEFLEX MEDICAL SRL | 67.5
[8 empty] | COLOPLAST | 80
Ci = (R/Rmax)α | [7 empty] | TAU MEDICA SRL | 25.8333
Ci = coefficiente attribuito al concorrente iesimo | [5 empty] | Importo base d'appalto
Ri = valore dell’offerta (ribasso) del concorrente iesimo | [5 empty] | 21465
Rmax
α=esponente che regola il grado di concavità della curva (0,5);
Operatori economici | Ri | α | Rmax | V(a)i | Punti | Punteggio elemento di natura quantitativa prezzo | Importo base d'appalto ribassato | Operatori economici | Punteggio complessivo elementi di natura qualitativa | Punteggio elemento di natura quantitativa prezzo | Sommatoria punteggi elementi di natura qualitativa e quantitativa prezzo | Verifica anomalia
TELEFLEX MEDICAL SRL |  | 0.5 | 0 | #DIV/0! | 40 | #DIV/0! | 21465 | TELEFLEX MEDICAL SRL | 67.5 | #DIV/0! | #DIV/0! | #DIV/0!
COLOPLAST |  |  |  | #DIV/0! |  | #DIV/0! | 21465 | COLOPLAST | 80 | #DIV/0! | #DIV/0! | #DIV/0!
TAU MEDICA SRL |  |  |  | #DIV/0! |  | #DIV/0! | 21465 | TAU MEDICA SRL | 25.8333 | #DIV/0! | #DIV/0! | #DIV/0!

## LOTTO 17
Procedura aperta ai sensi dell'art. 60 del D.Lgs. 50/2016 e ss.mm.ii., finalizzata alla conclusione di accordo quadro per la fornitura di materiali sanitari per l' Urologia N. gara 9094193
LOTTO 17
9821962B71
CATETERI URETERALI
Catetere sterile tipo Bracci PVC medicale con 9 fori da ch 6/12
CRITERI | DITTE | MAURIZIO RANIERI | FEDERICO NARCISI | FEDERICO ROMANTINI | Moe | Mpg | V(a)i | Wi | C(a)i | VALUTAZIONE SINTETICA
CRITERIO 1 Caratteristiche tecniche del prodotto: manegevolezza, scorrevolezza, atraumaticità, resistenza anche riferita e flessibilità, comprovato follow-up internazionale che dimostri l'affidabilità del prodotto | ANTONIO PELLECCHIA SRL | 0.9 | 0.9 | 0.9 | 0.9 | 0.9 | 1 | 50 | 50 | La commissione giudicatrice nel valutare i materiali sanitari offerti dagli operatori economici partecipanti al lotto n. 17 della presente procedura di gara, riscontra in capo a tutti i prodotti offerti caratteristiche consone alle esigenze chirurgiche e conformi. Nello specifico la commissione attribuisce un punteggio maggiore a Antonio Pellecchia per la maneggevolezza e la versatilità del dispositivo offerto.
| COLOPLAST | 0.75 | 0.75 | 0.75 | 0.75 |  | 0.83333 |  | 41.6667
CRITERIO 2 Versatilità del prodotto in relazione a nuove procedure, facilità e rapidità d'uso | ANTONIO PELLECCHIA SRL | 0.9 | 0.9 | 0.9 | 0.9 | 0.9 | 1 | 15 | 15
| COLOPLAST | 0.75 | 0.75 | 0.75 | 0.75 |  | 0.83333 |  | 12.5
CRITERIO 3 Innovazione tecnologica e nuovi materiali | ANTONIO PELLECCHIA SRL | 0.9 | 0.9 | 0.9 | 0.9 | 0.9 | 1 | 10 | 10
| COLOPLAST | 0.75 | 0.75 | 0.75 | 0.75 |  | 0.83333 |  | 8.3333
CRITERIO 4 Confezionamento (facilità di apertura) ed etichettatura (completezza delle informazioni) | ANTONIO PELLECCHIA SRL | 1 | 1 | 1 | 1 | 1 | 1 | 5 | 5
| COLOPLAST | 1 | 1 | 1 | 1 |  | 1 |  | 5
PUNTEGGI FINALI
ANTONIO PELLECCHIA SRL | 80
COLOPLAST | 67.5

## ECONOMICA LOTTO 17
Procedura aperta ai sensi dell'art. 60 del D.Lgs. 50/2016 e ss.mm.ii., finalizzata alla conclusione di accordo quadro per la fornitura di materiali sanitari per l' Urologia N. gara 9094193
LOTTO 17
9821962B71
CATETERI URETERALI
Catetere sterile tipo Bracci PVC medicale con 9 fori da ch 6/12
[8 empty] | Operatori economici | totale punteggio
[8 empty] | ANTONIO PELLECCHIA SRL | 80
[8 empty] | COLOPLAST | 67.5
Ci = (R/Rmax)α
Ci = coefficiente attribuito al concorrente iesimo | [5 empty] | Importo base d'appalto
Ri = valore dell’offerta (ribasso) del concorrente iesimo | [5 empty] | 15582
Rmax
α=esponente che regola il grado di concavità della curva (0,5);
Operatori economici | Ri | α | Rmax | V(a)i | Punti | Punteggio elemento di natura quantitativa prezzo | Importo base d'appalto ribassato | Operatori economici | Punteggio complessivo elementi di natura qualitativa | Punteggio elemento di natura quantitativa prezzo | Sommatoria punteggi elementi di natura qualitativa e quantitativa prezzo | Verifica anomalia
ANTONIO PELLECCHIA SRL |  | 0.5 | 0 | #DIV/0! | 40 | #DIV/0! | 15582 | ANTONIO PELLECCHIA SRL | 80 | #DIV/0! | #DIV/0! | #DIV/0!
COLOPLAST |  |  |  | #DIV/0! |  | #DIV/0! | 15582 | COLOPLAST | 67.5 | #DIV/0! | #DIV/0! | #DIV/0!

## LOTTO 18
Procedura aperta ai sensi dell'art. 60 del D.Lgs. 50/2016 e ss.mm.ii., finalizzata alla conclusione di accordo quadro per la fornitura di materiali sanitari per l' Urologia N. gara 9094193
LOTTO 18
98219788A6
CATETERI URETERALI
Catetere mono j lunghezza 90cm, radiopaco con marker graduati, punta aperta kit completo di filo guida e connettore universale per sacca urina ch 6-7-9
CRITERI | DITTE | MAURIZIO RANIERI | FEDERICO NARCISI | FEDERICO ROMANTINI | Moe | Mpg | V(a)i | Wi | C(a)i | VALUTAZIONE SINTETICA
CRITERIO 1 Caratteristiche tecniche del prodotto: manegevolezza, scorrevolezza, atraumaticità, resistenza anche riferita e flessibilità, comprovato follow-up internazionale che dimostri l'affidabilità del prodotto | ANTONIO PELLECCHIA SRL | 0 | 0 | 0 | 0 | 0.9 | 0 | 50 | 0 | La commissione giudicatrice nel valutare i materiali sanitari offerti dagli operatori economici partecipanti al lotto n. 18 della presente procedura di gara, riscontra in capo agli operatori economici Colma e Coloplast caratteristiche consone alle esigenze chirurgiche e conformi. Nello specifico la commissione riscontra la non conformità dei dispositivi Antonio Pellecchia e Ars Chirurgica per mancanza di connettore e Teleflex assenza di connettore e filo guida. Per la motivazione sopra espressa, la Commissione giudicatrice a seguito del riscontro della non piena corrispondenza ai requisiti tecnici specifici indicati nella Scheda lotti, decide di non procedere con la valutazione del prodotto delle società Antonio Pellecchia e Ars Chirurgica.
| COLMA | 0.9 | 0.9 | 0.9 | 0.9 |  | 1 |  | 50
| TELEFLEX MEDICAL SRL | 0 | 0 | 0 | 0 |  | 0 |  | 0
| COLOPLAST | 0.85 | 0.85 | 0.85 | 0.85 |  | 0.94444 |  | 47.2222
| ARS CHIRURGICA SRL | 0 | 0 | 0 | 0 |  | 0 |  | 0
CRITERIO 2 Versatilità del prodotto in relazione a nuove procedure, facilità e rapidità d'uso | ANTONIO PELLECCHIA SRL | 0 | 0 | 0 | 0 | 0.9 | 0 | 15 | 0
| COLMA | 0.9 | 0.9 | 0.9 | 0.9 |  | 1 |  | 15
| TELEFLEX MEDICAL SRL | 0 | 0 | 0 | 0 |  | 0 |  | 0
| COLOPLAST | 0.85 | 0.85 | 0.85 | 0.85 |  | 0.94444 |  | 14.1667
| ARS CHIRURGICA SRL | 0 | 0 | 0 | 0 |  | 0 |  | 0
CRITERIO 3 Innovazione tecnologica e nuovi materiali | ANTONIO PELLECCHIA SRL | 0 | 0 | 0 | 0 | 0.9 | 0 | 10 | 0
| COLMA | 0.9 | 0.9 | 0.9 | 0.9 |  | 1 |  | 10
| TELEFLEX MEDICAL SRL | 0 | 0 | 0 | 0 |  | 0 |  | 0
| COLOPLAST | 0.85 | 0.85 | 0.85 | 0.85 |  | 0.94444 |  | 9.4444
| ARS CHIRURGICA SRL | 0 | 0 | 0 | 0 |  | 0 |  | 0
CRITERIO 4 Confezionamento (facilità di apertura) ed etichettatura (completezza delle informazioni) | ANTONIO PELLECCHIA SRL | 0 | 0 | 0 | 0 | 1 | 0 | 5 | 0
| COLMA | 1 | 1 | 1 | 1 |  | 1 |  | 5
| TELEFLEX MEDICAL SRL | 0 | 0 | 0 | 0 |  | 0 |  | 0
| COLOPLAST | 1 | 1 | 1 | 1 |  | 1 |  | 5
| ARS CHIRURGICA SRL | 0 | 0 | 0 | 0 |  | 0 |  | 0
PUNTEGGI FINALI
ANTONIO PELLECCHIA SRL | 0
COLMA | 80
TELEFLEX MEDICAL SRL | 0
COLOPLAST | 75.8333
ARS CHIRURGICA SRL | 0

## ECONOMICA LOTTO 18
Procedura aperta ai sensi dell'art. 60 del D.Lgs. 50/2016 e ss.mm.ii., finalizzata alla conclusione di accordo quadro per la fornitura di materiali sanitari per l' Urologia N. gara 9094193
LOTTO 18
98219788A6
CATETERI URETERALI
Catetere mono j lunghezza 90cm, radiopaco con marker graduati, punta aperta kit completo di filo guida e connettore universale per sacca urina ch 6-7-9
[8 empty] | Operatori economici | totale punteggio
[8 empty] | ANTONIO PELLECCHIA SRL | 0
[8 empty] | COLMA | 80
Ci = (R/Rmax)α | [7 empty] | TELEFLEX MEDICAL SRL | 0
[8 empty] | COLOPLAST | 75.8333
Ci = coefficiente attribuito al concorrente iesimo | [5 empty] | Importo base d'appalto |  | ARS CHIRURGICA SRL | 0
Ri = valore dell’offerta (ribasso) del concorrente iesimo | [5 empty] | 20405
Rmax
α=esponente che regola il grado di concavità della curva (0,5);
Operatori economici | Ri | α | Rmax | V(a)i | Punti | Punteggio elemento di natura quantitativa prezzo | Importo base d'appalto ribassato | Operatori economici | Punteggio complessivo elementi di natura qualitativa | Punteggio elemento di natura quantitativa prezzo | Sommatoria punteggi elementi di natura qualitativa e quantitativa prezzo | Verifica anomalia
ANTONIO PELLECCHIA SRL |  | 0.5 | 0 | #DIV/0! | 40 | #DIV/0! | 20405 | ANTONIO PELLECCHIA SRL | 0 | #DIV/0! | #DIV/0! | #DIV/0!
COLMA |  |  |  | #DIV/0! |  | #DIV/0! | 20405 | COLMA | 80 | #DIV/0! | #DIV/0! | #DIV/0!
TELEFLEX MEDICAL SRL |  |  |  | #DIV/0! |  | #DIV/0! | 20405 | TELEFLEX MEDICAL SRL | 0 | #DIV/0! | #DIV/0! | #DIV/0!
COLOPLAST |  |  |  | #DIV/0! |  | #DIV/0! | 20405 | COLOPLAST | 75.8333 | #DIV/0! | #DIV/0! | #DIV/0!
ARS CHIRURGICA SRL |  |  |  | #DIV/0! |  | #DIV/0! | 20405 | ARS CHIRURGICA SRL | 0 | #DIV/0! | #DIV/0! | #DIV/0!

## LOTTO 19
Procedura aperta ai sensi dell'art. 60 del D.Lgs. 50/2016 e ss.mm.ii., finalizzata alla conclusione di accordo quadro per la fornitura di materiali sanitari per l' Urologia N. gara 9094193
LOTTO 19
9821996781
CATETERI URETERALI
Catetere mono j in sof-flex o equivalente lunghezza 75cm circa , radiopaco con marker graduati, biocompatibile 6 mesi, punta aperta kit completo di filo guida e connettore universale per sacca urina ch 6-7-8 circa
CRITERI | DITTE | MAURIZIO RANIERI | FEDERICO NARCISI | FEDERICO ROMANTINI | Moe | Mpg | V(a)i | Wi | C(a)i | VALUTAZIONE SINTETICA
CRITERIO 1 Caratteristiche tecniche del prodotto: manegevolezza, scorrevolezza, atraumaticità, resistenza anche riferita e flessibilità, comprovato follow-up internazionale che dimostri l'affidabilità del prodotto | COLMA | 0.9 | 0.9 | 0.9 | 0.9 | 0.9 | 1 | 50 | 50 | La commissione giudicatrice nel valutare i materiali sanitari offerti dagli operatori economici partecipanti al lotto n. 19 della presente procedura di gara, riscontra in capo a tutti i prodotti offerti caratteristiche consone alle esigenze chirurgiche e conformi. Nello specifico la commissione attribuisce un punteggio maggiore all' operatore Colma maggiormente performante, meneggevole e versatile.
| BOSTON SCIENTIFIC S.P.A. | 0.75 | 0.75 | 0.75 | 0.75 |  | 0.83333 |  | 41.6667
| COOK ITALIA SRL | 0.75 | 0.75 | 0.75 | 0.75 |  | 0.83333 |  | 41.6667
CRITERIO 2 Versatilità del prodotto in relazione a nuove procedure, facilità e rapidità d'uso | COLMA | 0.9 | 0.9 | 0.9 | 0.9 | 0.9 | 1 | 15 | 15
| BOSTON SCIENTIFIC S.P.A. | 0.75 | 0.75 | 0.75 | 0.75 |  | 0.83333 |  | 12.5
| COOK ITALIA SRL | 0.75 | 0.75 | 0.75 | 0.75 |  | 0.83333 |  | 12.5
CRITERIO 3 Innovazione tecnologica e nuovi materiali | COLMA | 0.9 | 0.9 | 0.9 | 0.9 | 0.9 | 1 | 10 | 10
| BOSTON SCIENTIFIC S.P.A. | 0.75 | 0.75 | 0.75 | 0.75 |  | 0.83333 |  | 8.3333
| COOK ITALIA SRL | 0.75 | 0.75 | 0.75 | 0.75 |  | 0.83333 |  | 8.3333
CRITERIO 4 Confezionamento (facilità di apertura) ed etichettatura (completezza delle informazioni) | COLMA | 1 | 1 | 1 | 1 | 1 | 1 | 5 | 5
| BOSTON SCIENTIFIC S.P.A. | 1 | 1 | 1 | 1 |  | 1 |  | 5
| COOK ITALIA SRL | 1 | 1 | 1 | 1 |  | 1 |  | 5
PUNTEGGI FINALI
COLMA | 80
BOSTON SCIENTIFIC S.P.A. | 67.5
COOK ITALIA SRL | 67.5

## ECONOMICA LOTTO 19
Procedura aperta ai sensi dell'art. 60 del D.Lgs. 50/2016 e ss.mm.ii., finalizzata alla conclusione di accordo quadro per la fornitura di materiali sanitari per l' Urologia N. gara 9094193
LOTTO 19
9821996781
CATETERI URETERALI
Cateteri Ureterali mandrinati punta a becco di flauto da Ch 3 a CH 8
[8 empty] | Operatori economici | totale punteggio
[8 empty] | COLMA | 80
[8 empty] | BOSTON SCIENTIFIC S.P.A. | 80
Ci = (R/Rmax)α | [7 empty] | COOK ITALIA SRL | 25.8333
Ci = coefficiente attribuito al concorrente iesimo | [5 empty] | Importo base d'appalto
Ri = valore dell’offerta (ribasso) del concorrente iesimo | [5 empty] | 40810
Rmax
α=esponente che regola il grado di concavità della curva (0,5);
Operatori economici | Ri | α | Rmax | V(a)i | Punti | Punteggio elemento di natura quantitativa prezzo | Importo base d'appalto ribassato | Operatori economici | Punteggio complessivo elementi di natura qualitativa | Punteggio elemento di natura quantitativa prezzo | Sommatoria punteggi elementi di natura qualitativa e quantitativa prezzo | Verifica anomalia
COLMA |  | 0.5 | 0 | #DIV/0! | 40 | #DIV/0! | 40810 | COLMA | 80 | #DIV/0! | #DIV/0! | #DIV/0!
BOSTON SCIENTIFIC S.P.A. |  |  |  | #DIV/0! |  | #DIV/0! | 40810 | BOSTON SCIENTIFIC S.P.A. | 80 | #DIV/0! | #DIV/0! | #DIV/0!
COOK ITALIA SRL |  |  |  | #DIV/0! |  | #DIV/0! | 40810 | COOK ITALIA SRL | 25.8333 | #DIV/0! | #DIV/0! | #DIV/0!

## LOTTO 20
Procedura aperta ai sensi dell'art. 60 del D.Lgs. 50/2016 e ss.mm.ii., finalizzata alla conclusione di accordo quadro per la fornitura di materiali sanitari per l' Urologia N. gara 9094193
LOTTO 20
9822007097
CATETERI VESCICALI
Catetere vescicale in silicone 100%,punta nelaton, 2 fori laterali, con palloncino a due vie, ml 10, sterile ch 12-24 lunghezza cm 40 circa
CRITERI | DITTE | MAURIZIO RANIERI | FEDERICO NARCISI | FEDERICO ROMANTINI | Moe | Mpg | V(a)i | Wi | C(a)i | VALUTAZIONE SINTETICA
CRITERIO 1 Caratteristiche tecniche del prodotto: manegevolezza, scorrevolezza, atraumaticità, resistenza anche riferita e flessibilità, comprovato follow-up internazionale che dimostri l'affidabilità del prodotto | TELEFLEX MEDICAL SRL | 0.9 | 0.9 | 0.9 | 0.9 | 0.9 | 1 | 50 | 50 | La commissione giudicatrice nel valutare i materiali sanitari offerti dagli operatori economici partecipanti al lotto n. 20 della presente procedura di gara, riscontra in capo a tutti i prodotti offerti caratteristiche consone alle esigenze chirurgiche e conformi ed equivalenti.
| COLOPLAST | 0.9 | 0.9 | 0.9 | 0.9 |  | 1 |  | 50
| MEDLINE INTERNATIONAL ITALY SRL UNIP. | 0.9 | 0.9 | 0.9 | 0.9 |  | 1 |  | 50
| CLINI-LAB SRL | 0.9 | 0.9 | 0.9 | 0.9 |  | 1 |  | 50
CRITERIO 2 Versatilità del prodotto in relazione a nuove procedure, facilità e rapidità d'uso | TELEFLEX MEDICAL SRL | 0.9 | 0.9 | 0.9 | 0.9 | 0.9 | 1 | 15 | 15
| COLOPLAST | 0.9 | 0.9 | 0.9 | 0.9 |  | 1 |  | 15
| MEDLINE INTERNATIONAL ITALY SRL UNIP. | 0.9 | 0.9 | 0.9 | 0.9 |  | 1 |  | 15
| CLINI-LAB SRL | 0.9 | 0.9 | 0.9 | 0.9 |  | 1 |  | 15
CRITERIO 3 Innovazione tecnologica e nuovi materiali | TELEFLEX MEDICAL SRL | 0.9 | 0.9 | 0.9 | 0.9 | 0.9 | 1 | 10 | 10
| COLOPLAST | 0.9 | 0.9 | 0.9 | 0.9 |  | 1 |  | 10
| MEDLINE INTERNATIONAL ITALY SRL UNIP. | 0.9 | 0.9 | 0.9 | 0.9 |  | 1 |  | 10
| CLINI-LAB SRL | 0.9 | 0.9 | 0.9 | 0.9 |  | 1 |  | 10
CRITERIO 4 Confezionamento (facilità di apertura) ed etichettatura (completezza delle informazioni) | TELEFLEX MEDICAL SRL | 1 | 1 | 1 | 1 | 1 | 1 | 5 | 5
| COLOPLAST | 1 | 1 | 1 | 1 |  | 1 |  | 5
| MEDLINE INTERNATIONAL ITALY SRL UNIP. | 1 | 1 | 1 | 1 |  | 1 |  | 5
| CLINI-LAB SRL | 1 | 1 | 1 | 1 |  | 1 |  | 5
PUNTEGGI FINALI
TELEFLEX MEDICAL SRL | 80
COLOPLAST | 80
MEDLINE INTERNATIONAL ITALY SRL UNIP. | 80
CLINI-LAB SRL | 80

## ECONOMICA LOTTO 20
Procedura aperta ai sensi dell'art. 60 del D.Lgs. 50/2016 e ss.mm.ii., finalizzata alla conclusione di accordo quadro per la fornitura di materiali sanitari per l' Urologia N. gara 9094193
LOTTO 20
9822007097
CATETERI VESCICALI
Catetere vescicale in silicone 100%,punta nelaton, 2 fori laterali, con palloncino a due vie, ml 10, sterile ch 12-24 lunghezza cm 40 circa
[8 empty] | Operatori economici | totale punteggio
[8 empty] | TELEFLEX MEDICAL SRL | 80
[8 empty] | COLOPLAST | 80
Ci = (R/Rmax)α | [7 empty] | MEDLINE INTERNATIONAL ITALY SRL UNIP. | 80
[8 empty] | CLINI-LAB SRL | 80
Ci = coefficiente attribuito al concorrente iesimo | [5 empty] | Importo base d'appalto
Ri = valore dell’offerta (ribasso) del concorrente iesimo | [5 empty] | 14575
Rmax
α=esponente che regola il grado di concavità della curva (0,5);
Operatori economici | Ri | α | Rmax | V(a)i | Punti | Punteggio elemento di natura quantitativa prezzo | Importo base d'appalto ribassato | Operatori economici | Punteggio complessivo elementi di natura qualitativa | Punteggio elemento di natura quantitativa prezzo | Sommatoria punteggi elementi di natura qualitativa e quantitativa prezzo | Verifica anomalia
TELEFLEX MEDICAL SRL |  | 0.5 | 0 | #DIV/0! | 40 | #DIV/0! | 14575 | TELEFLEX MEDICAL SRL | 80 | #DIV/0! | #DIV/0! | #DIV/0!
COLOPLAST |  |  |  | #DIV/0! |  | #DIV/0! | 14575 | COLOPLAST | 80 | #DIV/0! | #DIV/0! | #DIV/0!
MEDLINE INTERNATIONAL ITALY SRL UNIP. |  |  |  | #DIV/0! |  | #DIV/0! | 14575 | MEDLINE INTERNATIONAL ITALY SRL UNIP. | 80 | #DIV/0! | #DIV/0! | #DIV/0!
CLINI-LAB SRL |  |  |  | #DIV/0! |  | #DIV/0! | 14575 | CLINI-LAB SRL | 80 | #DIV/0! | #DIV/0! | #DIV/0!

## LOTTO 21
Procedura aperta ai sensi dell'art. 60 del D.Lgs. 50/2016 e ss.mm.ii., finalizzata alla conclusione di accordo quadro per la fornitura di materiali sanitari per l' Urologia N. gara 9094193
LOTTO 21
98220292BE
CATETERI VESCICALI
Catetere vescicale in silicone 100%,punta nelaton, 2 fori laterali, con palloncino a due vie, ml 20-30, sterile ch 18-24 lunghezza cm 40 circa
CRITERI | DITTE | MAURIZIO RANIERI | FEDERICO NARCISI | FEDERICO ROMANTINI | Moe | Mpg | V(a)i | Wi | C(a)i | VALUTAZIONE SINTETICA
CRITERIO 1 Caratteristiche tecniche del prodotto: manegevolezza, scorrevolezza, atraumaticità, resistenza anche riferita e flessibilità, comprovato follow-up internazionale che dimostri l'affidabilità del prodotto | TELEFLEX MEDICAL SRL | 0.9 | 0.9 | 0.9 | 0.9 | 0.9 | 1 | 50 | 50 | La commissione giudicatrice nel valutare i materiali sanitari offerti dagli operatori economici partecipanti al lotto n. 21 della presente procedura di gara, riscontra in capo a tutti i prodotti offerti caratteristiche consone alle esigenze chirurgiche e conformi ed equivalenti.
| MEDLINE INTERNATIONAL ITALY SRL UNIP. | 0.9 | 0.9 | 0.9 | 0.9 |  | 1 |  | 50
CRITERIO 2 Versatilità del prodotto in relazione a nuove procedure, facilità e rapidità d'uso | TELEFLEX MEDICAL SRL | 0.9 | 0.9 | 0.9 | 0.9 | 0.9 | 1 | 15 | 15
| MEDLINE INTERNATIONAL ITALY SRL UNIP. | 0.9 | 0.9 | 0.9 | 0.9 |  | 1 |  | 15
CRITERIO 3 Innovazione tecnologica e nuovi materiali | TELEFLEX MEDICAL SRL | 0.9 | 0.9 | 0.9 | 0.9 | 0.9 | 1 | 10 | 10
| MEDLINE INTERNATIONAL ITALY SRL UNIP. | 0.9 | 0.9 | 0.9 | 0.9 |  | 1 |  | 10
CRITERIO 4 Confezionamento (facilità di apertura) ed etichettatura (completezza delle informazioni) | TELEFLEX MEDICAL SRL | 1 | 1 | 1 | 1 | 1 | 1 | 5 | 5
| MEDLINE INTERNATIONAL ITALY SRL UNIP. | 1 | 1 | 1 | 1 |  | 1 |  | 5
PUNTEGGI FINALI
TELEFLEX MEDICAL SRL | 80
MEDLINE INTERNATIONAL ITALY SRL UNIP. | 80

## ECONOMICA LOTTO 21
Procedura aperta ai sensi dell'art. 60 del D.Lgs. 50/2016 e ss.mm.ii., finalizzata alla conclusione di accordo quadro per la fornitura di materiali sanitari per l' Urologia N. gara 9094193
LOTTO 21
98220292BE
CATETERI VESCICALI
Catetere vescicale in silicone 100%,punta nelaton, 2 fori laterali, con palloncino a due vie, ml 20-30, sterile ch 18-24 lunghezza cm 40 circa
[8 empty] | Operatori economici | totale punteggio
[8 empty] | TELEFLEX MEDICAL SRL | 80
[8 empty] | MEDLINE INTERNATIONAL ITALY SRL UNIP. | 80
Ci = (R/Rmax)α
Ci = coefficiente attribuito al concorrente iesimo | [5 empty] | Importo base d'appalto
Ri = valore dell’offerta (ribasso) del concorrente iesimo | [5 empty] | 10812
Rmax
α=esponente che regola il grado di concavità della curva (0,5);
Operatori economici | Ri | α | Rmax | V(a)i | Punti | Punteggio elemento di natura quantitativa prezzo | Importo base d'appalto ribassato | Operatori economici | Punteggio complessivo elementi di natura qualitativa | Punteggio elemento di natura quantitativa prezzo | Sommatoria punteggi elementi di natura qualitativa e quantitativa prezzo | Verifica anomalia
TELEFLEX MEDICAL SRL |  | 0.5 | 0 | #DIV/0! | 40 | #DIV/0! | 10812 | TELEFLEX MEDICAL SRL | 80 | #DIV/0! | #DIV/0! | #DIV/0!
MEDLINE INTERNATIONAL ITALY SRL UNIP. |  |  |  | #DIV/0! |  | #DIV/0! | 10812 | MEDLINE INTERNATIONAL ITALY SRL UNIP. | 80 | #DIV/0! | #DIV/0! | #DIV/0!

## LOTTO 22
Procedura aperta ai sensi dell'art. 60 del D.Lgs. 50/2016 e ss.mm.ii., finalizzata alla conclusione di accordo quadro per la fornitura di materiali sanitari per l' Urologia N. gara 9094193
LOTTO 22
9822043E48
CATETERI VESCICALI
Catetere vescicale in silicone 100%, con palloncino ml 40-80, tre vie, punta Dufour, 2 fori laterali,ch 16-24 sterile
CRITERI | DITTE | MAURIZIO RANIERI | FEDERICO NARCISI | FEDERICO ROMANTINI | Moe | Mpg | V(a)i | Wi | C(a)i | VALUTAZIONE SINTETICA
CRITERIO 1 Caratteristiche tecniche del prodotto: manegevolezza, scorrevolezza, atraumaticità, resistenza anche riferita e flessibilità, comprovato follow-up internazionale che dimostri l'affidabilità del prodotto | COLOPLAST | 0.9 | 0.9 | 0.9 | 0.9 | 0.9 | 1 | 50 | 50 | La commissione giudicatrice nel valutare i materiali sanitari offerti dagli operatori economici partecipanti al lotto n. 22 della presente procedura di gara, riscontra unicamente in capo al prodotto offerto dalla Coloplast caratteristiche consone alle esigenze chirurgiche e conformi. Nello specifico la commissione riscontra per l' operatore Meditrend la non conformità del dispositivo offerto per mancanza di misure (40-80). Per la motivazione sopra espressa, la Commissione giudicatrice a seguito del riscontro della non piena corrispondenza ai requisiti tecnici specifici indicati nella Scheda lotti, decide di non procede con la valutazione del prodotto della società Meditrend.
| MEDITREND SRL | 0 | 0 | 0 | 0 |  | 0 |  | 0
CRITERIO 2 Versatilità del prodotto in relazione a nuove procedure, facilità e rapidità d'uso | COLOPLAST | 0.9 | 0.9 | 0.9 | 0.9 | 0.9 | 1 | 15 | 15
| MEDITREND SRL | 0 | 0 | 0 | 0 |  | 0 |  | 0
CRITERIO 3 Innovazione tecnologica e nuovi materiali | COLOPLAST | 0.9 | 0.9 | 0.9 | 0.9 | 0.9 | 1 | 10 | 10
| MEDITREND SRL | 0 | 0 | 0 | 0 |  | 0 |  | 0
CRITERIO 4 Confezionamento (facilità di apertura) ed etichettatura (completezza delle informazioni) | COLOPLAST | 1 | 1 | 1 | 1 | 1 | 1 | 5 | 5
| MEDITREND SRL | 0 | 0 | 0 | 0 |  | 0 |  | 0
PUNTEGGI FINALI
COLOPLAST | 80
MEDITREND SRL | 0

## ECONOMICA LOTTO 22
Procedura aperta ai sensi dell'art. 60 del D.Lgs. 50/2016 e ss.mm.ii., finalizzata alla conclusione di accordo quadro per la fornitura di materiali sanitari per l' Urologia N. gara 9094193
LOTTO 22
9822043E48
CATETERI VESCICALI
Catetere vescicale in silicone 100%, con palloncino ml 40-80, tre vie, punta Dufour, 2 fori laterali,ch 16-24 sterile
[8 empty] | Operatori economici | totale punteggio
[8 empty] | COLOPLAST | 80 |  |  |  | a
[8 empty] | MEDITREND SRL | 0
Ci = (R/Rmax)α
Ci = coefficiente attribuito al concorrente iesimo | [5 empty] | Importo base d'appalto
Ri = valore dell’offerta (ribasso) del concorrente iesimo | [5 empty] | 16960
Rmax
α=esponente che regola il grado di concavità della curva (0,5);
Operatori economici | Ri | α | Rmax | V(a)i | Punti | Punteggio elemento di natura quantitativa prezzo | Importo base d'appalto ribassato | Operatori economici | Punteggio complessivo elementi di natura qualitativa | Punteggio elemento di natura quantitativa prezzo | Sommatoria punteggi elementi di natura qualitativa e quantitativa prezzo | Verifica anomalia
COLOPLAST |  | 0.5 | 0 | #DIV/0! | 40 | #DIV/0! | 16960 | COLOPLAST | 80 | #DIV/0! | #DIV/0! | #DIV/0!
MEDITREND SRL |  |  |  | #DIV/0! |  | #DIV/0! | 16960 | MEDITREND SRL | 0 | #DIV/0! | #DIV/0! | #DIV/0!

## LOTTO 23
Procedura aperta ai sensi dell'art. 60 del D.Lgs. 50/2016 e ss.mm.ii., finalizzata alla conclusione di accordo quadro per la fornitura di materiali sanitari per l' Urologia N. gara 9094193
LOTTO 23
98220579D7
CATETERI VESCICALI
Catetere vescicale in silicone 100%, con palloncino ml 80-100, tre vie, punta Couvelaire,ch 16-24, 2 fori, sterile
CRITERI | DITTE | MAURIZIO RANIERI | FEDERICO NARCISI | FEDERICO ROMANTINI | Moe | Mpg | V(a)i | Wi | C(a)i | VALUTAZIONE SINTETICA
CRITERIO 1 Caratteristiche tecniche del prodotto: manegevolezza, scorrevolezza, atraumaticità, resistenza anche riferita e flessibilità, comprovato follow-up internazionale che dimostri l'affidabilità del prodotto | ANTONIO PELLECCHIA SRL | 0.75 | 0.75 | 0.75 | 0.75 | 0.9 | 0.83333 | 50 | 41.6667 | La commissione giudicatrice nel valutare i materiali sanitari offerti dagli operatori economici partecipanti al lotto n.23 della presente procedura di gara, riscontra in capo a tutti i prodotti offerti caratteristiche consone alle esigenze chirurgiche e conformi. Nello specifico la commissione attribuisce un punteggio maggiore all' operatore Coloplast per uso di materiali migliori.
| TELEFLEX MEDICAL SRL | 0.85 | 0.85 | 0.85 | 0.85 |  | 0.94444 |  | 47.2222
| COLOPLAST | 0.9 | 0.9 | 0.9 | 0.9 |  | 1 |  | 50
CRITERIO 2 Versatilità del prodotto in relazione a nuove procedure, facilità e rapidità d'uso | ANTONIO PELLECCHIA SRL | 0.75 | 0.75 | 0.75 | 0.75 | 0.9 | 0.83333 | 15 | 12.5
| TELEFLEX MEDICAL SRL | 0.85 | 0.85 | 0.85 | 0.85 |  | 0.94444 |  | 14.1667
| COLOPLAST | 0.9 | 0.9 | 0.9 | 0.9 |  | 1 |  | 15
CRITERIO 3 Innovazione tecnologica e nuovi materiali | ANTONIO PELLECCHIA SRL | 0.75 | 0.75 | 0.75 | 0.75 | 0.9 | 0.83333 | 10 | 8.3333
| TELEFLEX MEDICAL SRL | 0.85 | 0.85 | 0.85 | 0.85 |  | 0.94444 |  | 9.4444
| COLOPLAST | 0.9 | 0.9 | 0.9 | 0.9 |  | 1 |  | 10
CRITERIO 4 Confezionamento (facilità di apertura) ed etichettatura (completezza delle informazioni) | ANTONIO PELLECCHIA SRL | 1 | 1 | 1 | 1 | 1 | 1 | 5 | 5
| TELEFLEX MEDICAL SRL | 1 | 1 | 1 | 1 |  | 1 |  | 5
| COLOPLAST | 1 | 1 | 1 | 1 |  | 1 |  | 5
PUNTEGGI FINALI
ANTONIO PELLECCHIA SRL | 67.5
TELEFLEX MEDICAL SRL | 75.8333
COLOPLAST | 80

## ECONOMICA LOTTO 23
Procedura aperta ai sensi dell'art. 60 del D.Lgs. 50/2016 e ss.mm.ii., finalizzata alla conclusione di accordo quadro per la fornitura di materiali sanitari per l' Urologia N. gara 9094193
LOTTO 23
98220579D7
CATETERI VESCICALI
Catetere vescicale in silicone 100%, con palloncino ml 80-100, tre vie, punta Couvelaire,ch 16-24, 2 fori, sterile
[8 empty] | Operatori economici | totale punteggio
[8 empty] | ANTONIO PELLECCHIA SRL | 67.5
[8 empty] | TELEFLEX MEDICAL SRL | 75.8333
Ci = (R/Rmax)α | [7 empty] | COLOPLAST | 80
Ci = coefficiente attribuito al concorrente iesimo | [5 empty] | Importo base d'appalto
Ri = valore dell’offerta (ribasso) del concorrente iesimo | [5 empty] | 12402
Rmax
α=esponente che regola il grado di concavità della curva (0,5);
Operatori economici | Ri | α | Rmax | V(a)i | Punti | Punteggio elemento di natura quantitativa prezzo | Importo base d'appalto ribassato | Operatori economici | Punteggio complessivo elementi di natura qualitativa | Punteggio elemento di natura quantitativa prezzo | Sommatoria punteggi elementi di natura qualitativa e quantitativa prezzo | Verifica anomalia
ANTONIO PELLECCHIA SRL |  | 0.5 | 0 | #DIV/0! | 40 | #DIV/0! | 12402 | ANTONIO PELLECCHIA SRL | 67.5 | #DIV/0! | #DIV/0! | #DIV/0!
TELEFLEX MEDICAL SRL |  |  |  | #DIV/0! |  | #DIV/0! | 12402 | TELEFLEX MEDICAL SRL | 75.8333 | #DIV/0! | #DIV/0! | #DIV/0!
COLOPLAST |  |  |  | #DIV/0! |  | #DIV/0! | 12402 | COLOPLAST | 80 | #DIV/0! | #DIV/0! | #DIV/0!

## LOTTO 24
Procedura aperta ai sensi dell'art. 60 del D.Lgs. 50/2016 e ss.mm.ii., finalizzata alla conclusione di accordo quadro per la fornitura di materiali sanitari per l' Urologia N. gara 9094193
LOTTO 24
9822077A58
CATETERI VESCICALI
Catetere autostatico (tipo Foley) a 2 vie in silicone punta Tieman con palloncino 5/10 ml da CH12 a CH24
CRITERI | DITTE | MAURIZIO RANIERI | FEDERICO NARCISI | FEDERICO ROMANTINI | Moe | Mpg | V(a)i | Wi | C(a)i | VALUTAZIONE SINTETICA
CRITERIO 1 Caratteristiche tecniche del prodotto: manegevolezza, scorrevolezza, atraumaticità, resistenza anche riferita e flessibilità, comprovato follow-up internazionale che dimostri l'affidabilità del prodotto | TELEFLEX MEDICAL SRL | 0.9 | 0.9 | 0.9 | 0.9 | 0.9 | 1 | 50 | 50 | La commissione giudicatrice nel valutare i materiali sanitari offerti dagli operatori economici partecipanti al lotto n.24 della presente procedura di gara, riscontra in capo a tutti i prodotti offerti caratteristiche consone alle esigenze chirurgiche e conformi. Nello specifico la commissione attribuisce un punteggio maggiore agli operatori Teleflex e Coloplast per maggiore menegevolezza e versatilità del prodotto offerto.
| COLOPLAST | 0.9 | 0.9 | 0.9 | 0.9 |  | 1 |  | 50
| MEDLINE INTERNATIONAL ITALY SRL UNIP. | 0.25 | 0.25 | 0.25 | 0.25 |  | 0.27778 |  | 13.8889
| CARBINI SRL | 0.25 | 0.25 | 0.25 | 0.25 |  | 0.27778 |  | 13.8889
| CLINI-LAB SRL | 0.25 | 0.25 | 0.25 | 0.25 |  | 0.27778 |  | 13.8889
CRITERIO 2 Versatilità del prodotto in relazione a nuove procedure, facilità e rapidità d'uso | TELEFLEX MEDICAL SRL | 0.9 | 0.9 | 0.9 | 0.9 | 0.9 | 1 | 15 | 15
| COLOPLAST | 0.9 | 0.9 | 0.9 | 0.9 |  | 1 |  | 15
| MEDLINE INTERNATIONAL ITALY SRL UNIP. | 0.25 | 0.25 | 0.25 | 0.25 |  | 0.27778 |  | 4.1667
| CARBINI SRL | 0.25 | 0.25 | 0.25 | 0.25 |  | 0.27778 |  | 4.1667
| CLINI-LAB SRL | 0.25 | 0.25 | 0.25 | 0.25 |  | 0.27778 |  | 4.1667
CRITERIO 3 Innovazione tecnologica e nuovi materiali | TELEFLEX MEDICAL SRL | 0.9 | 0.9 | 0.9 | 0.9 | 0.9 | 1 | 10 | 10
| COLOPLAST | 0.9 | 0.9 | 0.9 | 0.9 |  | 1 |  | 10
| MEDLINE INTERNATIONAL ITALY SRL UNIP. | 0.25 | 0.25 | 0.25 | 0.25 |  | 0.27778 |  | 2.7778
| CARBINI SRL | 0.25 | 0.25 | 0.25 | 0.25 |  | 0.27778 |  | 2.7778
| CLINI-LAB SRL | 0.25 | 0.25 | 0.25 | 0.25 |  | 0.27778 |  | 2.7778
CRITERIO 4 Confezionamento (facilità di apertura) ed etichettatura (completezza delle informazioni) | TELEFLEX MEDICAL SRL | 1 | 1 | 1 | 1 | 1 | 1 | 5 | 5
| COLOPLAST | 1 | 1 | 1 | 1 |  | 1 |  | 5
| MEDLINE INTERNATIONAL ITALY SRL UNIP. | 1 | 1 | 1 | 1 |  | 1 |  | 5
| CARBINI SRL | 1 | 1 | 1 | 1 |  | 1 |  | 5
| CLINI-LAB SRL | 1 | 1 | 1 | 1 |  | 1 |  | 5
PUNTEGGI FINALI
TELEFLEX MEDICAL SRL | 80
COLOPLAST | 80
MEDLINE INTERNATIONAL ITALY SRL UNIP. | 25.8333
CARBINI SRL | 25.8333
CLINI-LAB SRL | 25.8333

## ECONOMICA LOTTO 24
Procedura aperta ai sensi dell'art. 60 del D.Lgs. 50/2016 e ss.mm.ii., finalizzata alla conclusione di accordo quadro per la fornitura di materiali sanitari per l' Urologia N. gara 9094193
LOTTO 24
9822077A58
CATETERI VESCICALI
Catetere autostatico (tipo Foley) a 2 vie in silicone punta Tieman con palloncino 5/10 ml da CH12 a CH24
[8 empty] | Operatori economici | totale punteggio
[8 empty] | TELEFLEX MEDICAL SRL | 80
[8 empty] | COLOPLAST | 80
Ci = (R/Rmax)α | [7 empty] | MEDLINE INTERNATIONAL ITALY SRL UNIP. | 25.8333
[8 empty] | CARBINI SRL | 25.8333
Ci = coefficiente attribuito al concorrente iesimo | [5 empty] | Importo base d'appalto |  | CLINI-LAB SRL | 25.8333
Ri = valore dell’offerta (ribasso) del concorrente iesimo | [5 empty] | 21200
Rmax
α=esponente che regola il grado di concavità della curva (0,5);
Operatori economici | Ri | α | Rmax | V(a)i | Punti | Punteggio elemento di natura quantitativa prezzo | Importo base d'appalto ribassato | Operatori economici | Punteggio complessivo elementi di natura qualitativa | Punteggio elemento di natura quantitativa prezzo | Sommatoria punteggi elementi di natura qualitativa e quantitativa prezzo | Verifica anomalia
TELEFLEX MEDICAL SRL |  | 0.5 | 0 | #DIV/0! | 40 | #DIV/0! | 21200 | TELEFLEX MEDICAL SRL | 80 | #DIV/0! | #DIV/0! | #DIV/0!
COLOPLAST |  |  |  | #DIV/0! |  | #DIV/0! | 21200 | COLOPLAST | 80 | #DIV/0! | #DIV/0! | #DIV/0!
MEDLINE INTERNATIONAL ITALY SRL UNIP. |  |  |  | #DIV/0! |  | #DIV/0! | 21200 | MEDLINE INTERNATIONAL ITALY SRL UNIP. | 25.8333 | #DIV/0! | #DIV/0! | #DIV/0!
CARBINI SRL |  |  |  | #DIV/0! |  | #DIV/0! | 21200 | CARBINI SRL | 25.8333 | #DIV/0! | #DIV/0! | #DIV/0!
CLINI-LAB SRL |  |  |  | #DIV/0! |  | #DIV/0! | 21200 | CLINI-LAB SRL | 25.8333 | #DIV/0! | #DIV/0! | #DIV/0!

## LOTTO 25
Procedura aperta ai sensi dell'art. 60 del D.Lgs. 50/2016 e ss.mm.ii., finalizzata alla conclusione di accordo quadro per la fornitura di materiali sanitari per l' Urologia N. gara 9094193
LOTTO 25
9822089441
CATETERI VESCICALI
Catetere Foley a 2 vie in silicone punta cilindrica, piena con palloncino 5/10 ml misure da CH12 a CH24
CRITERI | DITTE | MAURIZIO RANIERI | FEDERICO NARCISI | FEDERICO ROMANTINI | Moe | Mpg | V(a)i | Wi | C(a)i | VALUTAZIONE SINTETICA
CRITERIO 1 Caratteristiche tecniche del prodotto: manegevolezza, scorrevolezza, atraumaticità, resistenza anche riferita e flessibilità, comprovato follow-up internazionale che dimostri l'affidabilità del prodotto | TELEFLEX MEDICAL SRL | 0.9 | 0.9 | 0.9 | 0.9 | 0.9 | 1 | 50 | 50 | La commissione giudicatrice nel valutare i materiali sanitari offerti dagli operatori economici partecipanti al lotto n.25 della presente procedura di gara, riscontra in capo a tutti i prodotti offerti caratteristiche consone alle esigenze chirurgiche e conformi. Nello specifico la commissione attribuisce un punteggio maggiore agli operatori Coloplast e Teleflex per materiali migliori, maggiore maneggevolezza e versatilità.
| COLOPLAST | 0.9 | 0.9 | 0.9 | 0.9 |  | 1 |  | 50
| CARBINI SRL | 0.75 | 0.75 | 0.75 | 0.75 |  | 0.83333 |  | 41.6667
CRITERIO 2 Versatilità del prodotto in relazione a nuove procedure, facilità e rapidità d'uso | TELEFLEX MEDICAL SRL | 0.9 | 0.9 | 0.9 | 0.9 | 0.9 | 1 | 15 | 15
| COLOPLAST | 0.9 | 0.9 | 0.9 | 0.9 |  | 1 |  | 15
| CARBINI SRL | 0.75 | 0.75 | 0.75 | 0.75 |  | 0.83333 |  | 12.5
CRITERIO 3 Innovazione tecnologica e nuovi materiali | TELEFLEX MEDICAL SRL | 0.9 | 0.9 | 0.9 | 0.9 | 0.9 | 1 | 10 | 10
| COLOPLAST | 0.9 | 0.9 | 0.9 | 0.9 |  | 1 |  | 10
| CARBINI SRL | 0.75 | 0.75 | 0.75 | 0.75 |  | 0.83333 |  | 8.3333
CRITERIO 4 Confezionamento (facilità di apertura) ed etichettatura (completezza delle informazioni) | TELEFLEX MEDICAL SRL | 1 | 1 | 1 | 1 | 1 | 1 | 5 | 5
| COLOPLAST | 1 | 1 | 1 | 1 |  | 1 |  | 5
| CARBINI SRL | 1 | 1 | 1 | 1 |  | 1 |  | 5
PUNTEGGI FINALI
TELEFLEX MEDICAL SRL | 80
COLOPLAST | 80
CARBINI SRL | 67.5

## ECONOMICA LOTTO 25
Procedura aperta ai sensi dell'art. 60 del D.Lgs. 50/2016 e ss.mm.ii., finalizzata alla conclusione di accordo quadro per la fornitura di materiali sanitari per l' Urologia N. gara 9094193
LOTTO 25
9822089441
CATETERI VESCICALI
Catetere Foley a 2 vie in silicone punta cilindrica, piena con palloncino 5/10 ml misure da CH12 a CH24
[8 empty] | Operatori economici | totale punteggio
[8 empty] | TELEFLEX MEDICAL SRL | 80
[8 empty] | COLOPLAST | 80
Ci = (R/Rmax)α | [7 empty] | CARBINI SRL | 67.5
Ci = coefficiente attribuito al concorrente iesimo | [5 empty] | Importo base d'appalto
Ri = valore dell’offerta (ribasso) del concorrente iesimo | [5 empty] | 9911
Rmax
α=esponente che regola il grado di concavità della curva (0,5);
Operatori economici | Ri | α | Rmax | V(a)i | Punti | Punteggio elemento di natura quantitativa prezzo | Importo base d'appalto ribassato | Operatori economici | Punteggio complessivo elementi di natura qualitativa | Punteggio elemento di natura quantitativa prezzo | Sommatoria punteggi elementi di natura qualitativa e quantitativa prezzo | Verifica anomalia
TELEFLEX MEDICAL SRL |  | 0.5 | 0 | #DIV/0! | 40 | #DIV/0! | 9911 | TELEFLEX MEDICAL SRL | 80 | #DIV/0! | #DIV/0! | #DIV/0!
COLOPLAST |  |  |  | #DIV/0! |  | #DIV/0! | 9911 | COLOPLAST | 80 | #DIV/0! | #DIV/0! | #DIV/0!
CARBINI SRL |  |  |  | #DIV/0! |  | #DIV/0! | 9911 | CARBINI SRL | 67.5 | #DIV/0! | #DIV/0! | #DIV/0!

## LOTTO 26
Procedura aperta ai sensi dell'art. 60 del D.Lgs. 50/2016 e ss.mm.ii., finalizzata alla conclusione di accordo quadro per la fornitura di materiali sanitari per l' Urologia N. gara 9094193
LOTTO 26
9822213A93
CATETERI VESCICALI
Catetere Foley a 2 vie in lattice siliconato punta cilindrica, piena due fori contrapposti, con palloncino 5/15 ml misure da CH12 a CH24
CRITERI | DITTE | MAURIZIO RANIERI | FEDERICO NARCISI | FEDERICO ROMANTINI | Moe | Mpg | V(a)i | Wi | C(a)i | VALUTAZIONE SINTETICA
CRITERIO 1 Caratteristiche tecniche del prodotto: manegevolezza, scorrevolezza, atraumaticità, resistenza anche riferita e flessibilità, comprovato follow-up internazionale che dimostri l'affidabilità del prodotto | ANTONIO PELLECCHIA SRL | 0.75 | 0.75 | 0.75 | 0.75 | 0.75 | 1 | 50 | 50 | La commissione giudicatrice nel valutare i materiali sanitari offerti dagli operatori economici partecipanti al lotto n.26 della presente procedura di gara, riscontra in capo a tutti i prodotti offerti caratteristiche consone alle esigenze chirurgiche e conformi ed equivalenti.
| TELEFLEX MEDICAL SRL | 0.75 | 0.75 | 0.75 | 0.75 |  | 1 |  | 50
| CARBINI SRL | 0.75 | 0.75 | 0.75 | 0.75 |  | 1 |  | 50
| CLINI-LAB SRL | 0.75 | 0.75 | 0.75 | 0.75 |  | 1 |  | 50
CRITERIO 2 Versatilità del prodotto in relazione a nuove procedure, facilità e rapidità d'uso | ANTONIO PELLECCHIA SRL | 0.75 | 0.75 | 0.75 | 0.75 | 0.75 | 1 | 15 | 15
| TELEFLEX MEDICAL SRL | 0.75 | 0.75 | 0.75 | 0.75 |  | 1 |  | 15
| CARBINI SRL | 0.75 | 0.75 | 0.75 | 0.75 |  | 1 |  | 15
| CLINI-LAB SRL | 0.75 | 0.75 | 0.75 | 0.75 |  | 1 |  | 15
CRITERIO 3 Innovazione tecnologica e nuovi materiali | ANTONIO PELLECCHIA SRL | 0.75 | 0.75 | 0.75 | 0.75 | 0.75 | 1 | 10 | 10
| TELEFLEX MEDICAL SRL | 0.75 | 0.75 | 0.75 | 0.75 |  | 1 |  | 10
| CARBINI SRL | 0.75 | 0.75 | 0.75 | 0.75 |  | 1 |  | 10
| CLINI-LAB SRL | 0.75 | 0.75 | 0.75 | 0.75 |  | 1 |  | 10
CRITERIO 4 Confezionamento (facilità di apertura) ed etichettatura (completezza delle informazioni) | ANTONIO PELLECCHIA SRL | 1 | 1 | 1 | 1 | 1 | 1 | 5 | 5
| TELEFLEX MEDICAL SRL | 1 | 1 | 1 | 1 |  | 1 |  | 5
| CARBINI SRL | 1 | 1 | 1 | 1 |  | 1 |  | 5
| CLINI-LAB SRL | 1 | 1 | 1 | 1 |  | 1 |  | 5
PUNTEGGI FINALI
ANTONIO PELLECCHIA SRL | 80
TELEFLEX MEDICAL SRL | 80
CARBINI SRL | 80
CLINI-LAB SRL | 80

## ECONOMICA LOTTO 26
Procedura aperta ai sensi dell'art. 60 del D.Lgs. 50/2016 e ss.mm.ii., finalizzata alla conclusione di accordo quadro per la fornitura di materiali sanitari per l' Urologia N. gara 9094193
LOTTO 26
9822213A93
CATETERI VESCICALI
Catetere Foley a 2 vie in lattice siliconato punta cilindrica, piena due fori contrapposti, con palloncino 5/15 ml misure da CH12 a CH24
[8 empty] | Operatori economici | totale punteggio
[8 empty] | ANTONIO PELLECCHIA SRL | 80
[8 empty] | TELEFLEX MEDICAL SRL | 80
Ci = (R/Rmax)α | [7 empty] | CARBINI SRL | 80
[8 empty] | CLINI-LAB SRL | 80
Ci = coefficiente attribuito al concorrente iesimo | [5 empty] | Importo base d'appalto
Ri = valore dell’offerta (ribasso) del concorrente iesimo | [5 empty] | 131175
Rmax
α=esponente che regola il grado di concavità della curva (0,5);
Operatori economici | Ri | α | Rmax | V(a)i | Punti | Punteggio elemento di natura quantitativa prezzo | Importo base d'appalto ribassato | Operatori economici | Punteggio complessivo elementi di natura qualitativa | Punteggio elemento di natura quantitativa prezzo | Sommatoria punteggi elementi di natura qualitativa e quantitativa prezzo | Verifica anomalia
ANTONIO PELLECCHIA SRL |  | 0.5 | 0 | #DIV/0! | 40 | #DIV/0! | 131175 | ANTONIO PELLECCHIA SRL | 80 | #DIV/0! | #DIV/0! | #DIV/0!
TELEFLEX MEDICAL SRL |  |  |  | #DIV/0! |  | #DIV/0! | 131175 | TELEFLEX MEDICAL SRL | 80 | #DIV/0! | #DIV/0! | #DIV/0!
CARBINI SRL |  |  |  | #DIV/0! |  | #DIV/0! | 131175 | CARBINI SRL | 80 | #DIV/0! | #DIV/0! | #DIV/0!
CLINI-LAB SRL |  |  |  | #DIV/0! |  | #DIV/0! | 131175 | CLINI-LAB SRL | 80 | #DIV/0! | #DIV/0! | #DIV/0!

## LOTTO 27
Procedura aperta ai sensi dell'art. 60 del D.Lgs. 50/2016 e ss.mm.ii., finalizzata alla conclusione di accordo quadro per la fornitura di materiali sanitari per l' Urologia N. gara 9094193
LOTTO 27
9822238F33
CATETERI VESCICALI
Catetere Foley a 2 vie in PVC punta couvelaire con palloncino 75 ml da CH18 a CH24
CRITERI | DITTE | MAURIZIO RANIERI | FEDERICO NARCISI | FEDERICO ROMANTINI | Moe | Mpg | V(a)i | Wi | C(a)i | VALUTAZIONE SINTETICA
CRITERIO 1 Qualità e valore tecnico (caratteristiche desunte dalle schede tecniche): - Durata della sterilità - Comprovato follow-up internazionale che dimostri l'affidabilità del prodotto | DESERTO |  |  |  | #DIV/0! | #DIV/0! | #DIV/0! | 35 | #DIV/0!
CRITERIO 2 Versatilità del prodotto in relazione a nuove procedure, facilità e rapidità d'uso chiara | DESERTO |  |  |  | #DIV/0! | #DIV/0! | #DIV/0! | 10 | #DIV/0!
CRITERIO 3 Innovazione tecnologica e nuovi materiali | DESERTO |  |  |  | #DIV/0! | #DIV/0! | #DIV/0! | 15 | #DIV/0!
PUNTEGGI FINALI RIPARAMETRATI
DESERTO | #DIV/0!

## ECONOMICA LOTTO 27
Procedura aperta ai sensi dell'art. 60 del D.Lgs. 50/2016 e ss.mm.ii., finalizzata alla conclusione di accordo quadro per la fornitura di materiali sanitari per l' Urologia N. gara 9094193
LOTTO 27
9822238F33
CATETERI VESCICALI
Catetere Foley a 2 vie in PVC punta couvelaire con palloncino 75 ml da CH18 a CH24
[8 empty] | Operatori economici | totale punteggio
[8 empty] | DESERTO | 80
Ci = (R/Rmax)α
Ci = coefficiente attribuito al concorrente iesimo | [5 empty] | Importo base d'appalto
Ri = valore dell’offerta (ribasso) del concorrente iesimo | [5 empty] | 54219
Rmax
α=esponente che regola il grado di concavità della curva (0,5);
Operatori economici | Ri | α | Rmax | V(a)i | Punti | Punteggio elemento di natura quantitativa prezzo | Importo base d'appalto ribassato | Operatori economici | Punteggio complessivo elementi di natura qualitativa | Punteggio elemento di natura quantitativa prezzo | Sommatoria punteggi elementi di natura qualitativa e quantitativa prezzo | Verifica anomalia
DESERTO |  | 0.5 | 0 | #DIV/0! | 40 | #DIV/0! | 54219 | DESERTO | 80 | #DIV/0! | #DIV/0! | #DIV/0!

## LOTTO 28
Procedura aperta ai sensi dell'art. 60 del D.Lgs. 50/2016 e ss.mm.ii., finalizzata alla conclusione di accordo quadro per la fornitura di materiali sanitari per l' Urologia N. gara 9094193
LOTTO 28
9822329A4D
CATETERI VESCICALI
Catetere prostatico a tre vie in silicone 100% con rivestimento idrofilico ,latex free, con palloncino in silicone da 30 50 e 50/80 ml punta DUFOUR
CRITERI | DITTE | MAURIZIO RANIERI | FEDERICO NARCISI | FEDERICO ROMANTINI | Moe | Mpg | V(a)i | Wi | C(a)i | VALUTAZIONE SINTETICA
CRITERIO 1 Caratteristiche tecniche del prodotto: manegevolezza, scorrevolezza, atraumaticità, resistenza anche riferita e flessibilità, comprovato follow-up internazionale che dimostri l'affidabilità del prodotto | TELEFLEX MEDICAL SRL | 0.9 | 0.9 | 0.9 | 0.9 | 0.9 | 1 | 50 | 50 | La commissione giudicatrice nel valutare i materiali sanitari offerti dagli operatori economici partecipanti al lotto n.28 della presente procedura di gara, riscontra in capo a tutti i prodotti offerti caratteristiche consone alle esigenze chirurgiche e conformi ed equivalenti.
| COLOPLAST | 0.9 | 0.9 | 0.9 | 0.9 |  | 1 |  | 50
CRITERIO 2 Versatilità del prodotto in relazione a nuove procedure, facilità e rapidità d'uso | TELEFLEX MEDICAL SRL | 0.9 | 0.9 | 0.9 | 0.9 | 0.9 | 1 | 15 | 15
| COLOPLAST | 0.9 | 0.9 | 0.9 | 0.9 |  | 1 |  | 15
CRITERIO 3 Innovazione tecnologica e nuovi materiali | TELEFLEX MEDICAL SRL | 0.9 | 0.9 | 0.9 | 0.9 | 0.9 | 1 | 10 | 10
| COLOPLAST | 0.9 | 0.9 | 0.9 | 0.9 |  | 1 |  | 10
CRITERIO 4 Confezionamento (facilità di apertura) ed etichettatura (completezza delle informazioni) | TELEFLEX MEDICAL SRL | 1 | 1 | 1 | 1 | 1 | 1 | 5 | 5
| COLOPLAST | 1 | 1 | 1 | 1 |  | 1 |  | 5
PUNTEGGI FINALI
TELEFLEX MEDICAL SRL | 80
COLOPLAST | 80

## ECONOMICA LOTTO 28
Procedura aperta ai sensi dell'art. 60 del D.Lgs. 50/2016 e ss.mm.ii., finalizzata alla conclusione di accordo quadro per la fornitura di materiali sanitari per l' Urologia N. gara 9094193
LOTTO 28
9822329A4D
CATETERI VESCICALI
Catetere prostatico a tre vie in silicone 100% con rivestimento idrofilico ,latex free, con palloncino in silicone da 30 50 e 50/80 ml punta DUFOUR
[8 empty] | Operatori economici | totale punteggio
[8 empty] | TELEFLEX MEDICAL SRL | 80
[8 empty] | COLOPLAST | 80
Ci = (R/Rmax)α
Ci = coefficiente attribuito al concorrente iesimo | [5 empty] | Importo base d'appalto
Ri = valore dell’offerta (ribasso) del concorrente iesimo | [5 empty] | 2915
Rmax
α=esponente che regola il grado di concavità della curva (0,5);
Operatori economici | Ri | α | Rmax | V(a)i | Punti | Punteggio elemento di natura quantitativa prezzo | Importo base d'appalto ribassato | Operatori economici | Punteggio complessivo elementi di natura qualitativa | Punteggio elemento di natura quantitativa prezzo | Sommatoria punteggi elementi di natura qualitativa e quantitativa prezzo | Verifica anomalia
TELEFLEX MEDICAL SRL |  | 0.5 | 0 | #DIV/0! | 40 | #DIV/0! | 2915 | TELEFLEX MEDICAL SRL | 80 | #DIV/0! | #DIV/0! | #DIV/0!
COLOPLAST |  |  |  | #DIV/0! |  | #DIV/0! | 2915 | COLOPLAST | 80 | #DIV/0! | #DIV/0! | #DIV/0!

## LOTTO 29
Procedura aperta ai sensi dell'art. 60 del D.Lgs. 50/2016 e ss.mm.ii., finalizzata alla conclusione di accordo quadro per la fornitura di materiali sanitari per l' Urologia N. gara 9094193
LOTTO 29
98224237E0
CATETERI VESCICALI
Catetere prostatico in lattice 3 vie punta dufour, con rivestimento Idrogel CH 18 a CH 24 palloncino 30/50 ml
CRITERI | DITTE | MAURIZIO RANIERI | FEDERICO NARCISI | FEDERICO ROMANTINI | Moe | Mpg | V(a)i | Wi | C(a)i | VALUTAZIONE SINTETICA
CRITERIO 1 Qualità e valore tecnico (caratteristiche desunte dalle schede tecniche): - Durata della sterilità - Comprovato follow-up internazionale che dimostri l'affidabilità del prodotto | DESERTO |  |  |  | #DIV/0! | #DIV/0! | #DIV/0! | 35 | #DIV/0!
CRITERIO 2 Versatilità del prodotto in relazione a nuove procedure, facilità e rapidità d'uso chiara | DESERTO |  |  |  | #DIV/0! | #DIV/0! | #DIV/0! | 10 | #DIV/0!
CRITERIO 3 Innovazione tecnologica e nuovi materiali | DESERTO |  |  |  | #DIV/0! | #DIV/0! | #DIV/0! | 15 | #DIV/0!
PUNTEGGI FINALI RIPARAMETRATI
DESERTO | #DIV/0!

## ECONOMICA LOTTO 29
Procedura aperta ai sensi dell'art. 60 del D.Lgs. 50/2016 e ss.mm.ii., finalizzata alla conclusione di accordo quadro per la fornitura di materiali sanitari per l' Urologia N. gara 9094193
LOTTO 29
98224237E0
CATETERI URETERALI
Catetere prostatico in lattice 3 vie punta dufour, con rivestimento Idrogel CH 18 a CH 24 palloncino 30/50 ml
[8 empty] | Operatori economici | totale punteggio
[8 empty] | DESERTO | 80
Ci = (R/Rmax)α
Ci = coefficiente attribuito al concorrente iesimo | [5 empty] | Importo base d'appalto
Ri = valore dell’offerta (ribasso) del concorrente iesimo | [5 empty] | 3975
Rmax
α=esponente che regola il grado di concavità della curva (0,5);
Operatori economici | Ri | α | Rmax | V(a)i | Punti | Punteggio elemento di natura quantitativa prezzo | Importo base d'appalto ribassato | Operatori economici | Punteggio complessivo elementi di natura qualitativa | Punteggio elemento di natura quantitativa prezzo | Sommatoria punteggi elementi di natura qualitativa e quantitativa prezzo | Verifica anomalia
DESERTO |  | 0.5 | 0 | #DIV/0! | 40 | #DIV/0! | 3975 | DESERTO | 80 | #DIV/0! | #DIV/0! | #DIV/0!

## LOTTO 30
Procedura aperta ai sensi dell'art. 60 del D.Lgs. 50/2016 e ss.mm.ii., finalizzata alla conclusione di accordo quadro per la fornitura di materiali sanitari per l' Urologia N. gara 9094193
LOTTO 30
9822429CD2
CATETERI VESCICALI
Catetere con palloncino 2 vie punta Couvelaire, palloncino 75 ml 22Ch
CRITERI | DITTE | MAURIZIO RANIERI | FEDERICO NARCISI | FEDERICO ROMANTINI | Moe | Mpg | V(a)i | Wi | C(a)i | VALUTAZIONE SINTETICA
CRITERIO 1 Caratteristiche tecniche del prodotto: manegevolezza, scorrevolezza, atraumaticità, resistenza anche riferita e flessibilità, comprovato follow-up internazionale che dimostri l'affidabilità del prodotto | COLOPLAST | 0.9 | 0.9 | 0.9 | 0.9 | 0.9 | 1 | 50 | 50 | La commissione giudicatrice nel valutare i materiali sanitari offerti dagli operatori economici partecipanti al lotto n.30 della presente procedura di gara, riscontra in capo al prodotto offerto dalla Coloplast caratteristiche consone alle esigenze chirurgiche e conformi.
CRITERIO 2 Versatilità del prodotto in relazione a nuove procedure, facilità e rapidità d'uso | COLOPLAST | 0.9 | 0.9 | 0.9 | 0.9 | 0.9 | 1 | 15 | 15
CRITERIO 3 Innovazione tecnologica e nuovi materiali | COLOPLAST | 0.9 | 0.9 | 0.9 | 0.9 | 0.9 | 1 | 10 | 10
CRITERIO 4 Confezionamento (facilità di apertura) ed etichettatura (completezza delle informazioni) | COLOPLAST | 1 | 1 | 1 | 1 | 1 | 1 | 5 | 5
PUNTEGGI FINALI
COLOPLAST | 80

## ECONOMICA LOTTO 30
Procedura aperta ai sensi dell'art. 60 del D.Lgs. 50/2016 e ss.mm.ii., finalizzata alla conclusione di accordo quadro per la fornitura di materiali sanitari per l' Urologia N. gara 9094193
LOTTO 30
9822429CD2
CATETERI VESCICALI
Catetere con palloncino 2 vie punta Couvelaire, palloncino 75 ml 22Ch
[8 empty] | Operatori economici | totale punteggio
[8 empty] | COLOPLAST | 80
Ci = (R/Rmax)α
Ci = coefficiente attribuito al concorrente iesimo | [5 empty] | Importo base d'appalto
Ri = valore dell’offerta (ribasso) del concorrente iesimo | [5 empty] | 4372.5
Rmax
α=esponente che regola il grado di concavità della curva (0,5);
Operatori economici | Ri | α | Rmax | V(a)i | Punti | Punteggio elemento di natura quantitativa prezzo | Importo base d'appalto ribassato | Operatori economici | Punteggio complessivo elementi di natura qualitativa | Punteggio elemento di natura quantitativa prezzo | Sommatoria punteggi elementi di natura qualitativa e quantitativa prezzo | Verifica anomalia
COLOPLAST |  | 0.5 | 0 | #DIV/0! | 40 | #DIV/0! | 4372.5 | COLOPLAST | 80 | #DIV/0! | #DIV/0! | #DIV/0!

## LOTTO 31
Procedura aperta ai sensi dell'art. 60 del D.Lgs. 50/2016 e ss.mm.ii., finalizzata alla conclusione di accordo quadro per la fornitura di materiali sanitari per l' Urologia N. gara 9094193
LOTTO 31
98286201CF
CATETERI VESCICALI
Catetere prostatico 2 vie punta couvelaire lattice semirigido siliconato, palloncino 30-50 ml 24Ch
CRITERI | DITTE | MAURIZIO RANIERI | FEDERICO NARCISI | FEDERICO ROMANTINI | Moe | Mpg | V(a)i | Wi | C(a)i | VALUTAZIONE SINTETICA
CRITERIO 1 Caratteristiche tecniche del prodotto: manegevolezza, scorrevolezza, atraumaticità, resistenza anche riferita e flessibilità, comprovato follow-up internazionale che dimostri l'affidabilità del prodotto | CARBINI SRL | 0.85 | 0.85 | 0.85 | 0.85 | 0.85 | 1 | 50 | 50 | La commissione giudicatrice nel valutare i materiali sanitari offerti dagli operatori economici partecipanti al lotto n.31 della presente procedura di gara, riscontra in capo al prodotto offerto dalla Carbini caratteristiche consone alle esigenze chirurgiche e conformi.
CRITERIO 2 Versatilità del prodotto in relazione a nuove procedure, facilità e rapidità d'uso | CARBINI SRL | 0.85 | 0.85 | 0.85 | 0.85 | 0.85 | 1 | 15 | 15
CRITERIO 3 Innovazione tecnologica e nuovi materiali | CARBINI SRL | 0.85 | 0.85 | 0.85 | 0.85 | 0.85 | 1 | 10 | 10
CRITERIO 4 Confezionamento (facilità di apertura) ed etichettatura (completezza delle informazioni) | CARBINI SRL | 1 | 1 | 1 | 1 | 1 | 1 | 5 | 5
PUNTEGGI FINALI
CARBINI SRL | 80

## ECONOMICA LOTTO 31
Procedura aperta ai sensi dell'art. 60 del D.Lgs. 50/2016 e ss.mm.ii., finalizzata alla conclusione di accordo quadro per la fornitura di materiali sanitari per l' Urologia N. gara 9094193
LOTTO 31
98286201CF
CATETERI VESCICALI
Catetere prostatico 2 vie punta couvelaire lattice semirigido siliconato, palloncino 30-50 ml 24Ch
[8 empty] | Operatori economici | totale punteggio
[8 empty] | CARBINI SRL | 80
Ci = (R/Rmax)α
Ci = coefficiente attribuito al concorrente iesimo | [5 empty] | Importo base d'appalto
Ri = valore dell’offerta (ribasso) del concorrente iesimo | [5 empty] | 6360
Rmax
α=esponente che regola il grado di concavità della curva (0,5);
Operatori economici | Ri | α | Rmax | V(a)i | Punti | Punteggio elemento di natura quantitativa prezzo | Importo base d'appalto ribassato | Operatori economici | Punteggio complessivo elementi di natura qualitativa | Punteggio elemento di natura quantitativa prezzo | Sommatoria punteggi elementi di natura qualitativa e quantitativa prezzo | Verifica anomalia
CARBINI SRL |  | 0.5 | 0 | #DIV/0! | 40 | #DIV/0! | 6360 | CARBINI SRL | 80 | #DIV/0! | #DIV/0! | #DIV/0!

## LOTTO 32
Procedura aperta ai sensi dell'art. 60 del D.Lgs. 50/2016 e ss.mm.ii., finalizzata alla conclusione di accordo quadro per la fornitura di materiali sanitari per l' Urologia N. gara 9094193
LOTTO 32
9828623448
CATETERI VESCICALI
Catetere tipo Foley 3 vie in PVC , punta doufur , fori alternati e Misura palloncino 30/75 ml circa - Ch16,18,20,22
CRITERI | DITTE | MAURIZIO RANIERI | FEDERICO NARCISI | FEDERICO ROMANTINI | Moe | Mpg | V(a)i | Wi | C(a)i | VALUTAZIONE SINTETICA
CRITERIO 1 Caratteristiche tecniche del prodotto: manegevolezza, scorrevolezza, atraumaticità, resistenza anche riferita e flessibilità, comprovato follow-up internazionale che dimostri l'affidabilità del prodotto | ANTONIO PELLECCHIA SRL | 0.75 | 0.75 | 0.75 | 0.75 | 0.9 | 0.83333 | 50 | 41.6667 | La commissione giudicatrice nel valutare i materiali sanitari offerti dagli operatori economici partecipanti al lotto n.32 della presente procedura di gara, riscontra in capo a tutti i prodotti offerti caratteristiche consone alle esigenze chirurgiche e conformi. Nello specifico la commissione attribuisce un punteggio maggiore all' operatore Teleflex Medical srl per migliore maneggevolezza e versatilità del prodotto offerto.
| TELEFLEX MEDICAL SRL | 0.9 | 0.9 | 0.9 | 0.9 |  | 1 |  | 50
CRITERIO 2 Versatilità del prodotto in relazione a nuove procedure, facilità e rapidità d'uso | ANTONIO PELLECCHIA SRL | 0.75 | 0.75 | 0.75 | 0.75 | 0.9 | 0.83333 | 15 | 12.5
| TELEFLEX MEDICAL SRL | 0.9 | 0.9 | 0.9 | 0.9 |  | 1 |  | 15
CRITERIO 3 Innovazione tecnologica e nuovi materiali | ANTONIO PELLECCHIA SRL | 0.75 | 0.75 | 0.75 | 0.75 | 0.9 | 0.83333 | 10 | 8.3333
| TELEFLEX MEDICAL SRL | 0.9 | 0.9 | 0.9 | 0.9 |  | 1 |  | 10
CRITERIO 4 Confezionamento (facilità di apertura) ed etichettatura (completezza delle informazioni) | ANTONIO PELLECCHIA SRL | 1 | 1 | 1 | 1 | 1 | 1 | 5 | 5
| TELEFLEX MEDICAL SRL | 1 | 1 | 1 | 1 |  | 1 |  | 5
PUNTEGGI FINALI
ANTONIO PELLECCHIA SRL | 67.5
TELEFLEX MEDICAL SRL | 80

## ECONOMICA LOTTO 32
Procedura aperta ai sensi dell'art. 60 del D.Lgs. 50/2016 e ss.mm.ii., finalizzata alla conclusione di accordo quadro per la fornitura di materiali sanitari per l' Urologia N. gara 9094193
LOTTO 32
9828623448
CATETERI VESCICALI
Catetere tipo Foley 3 vie in PVC , punta doufur , fori alternati e Misura palloncino 30/75 ml circa - Ch16,18,20,22
[8 empty] | Operatori economici | totale punteggio
[8 empty] | ANTONIO PELLECCHIA SRL | 67.5
[8 empty] | TELEFLEX MEDICAL SRL | 80
Ci = (R/Rmax)α
Ci = coefficiente attribuito al concorrente iesimo | [5 empty] | Importo base d'appalto
Ri = valore dell’offerta (ribasso) del concorrente iesimo | [5 empty] | 4372.5
Rmax
α=esponente che regola il grado di concavità della curva (0,5);
Operatori economici | Ri | α | Rmax | V(a)i | Punti | Punteggio elemento di natura quantitativa prezzo | Importo base d'appalto ribassato | Operatori economici | Punteggio complessivo elementi di natura qualitativa | Punteggio elemento di natura quantitativa prezzo | Sommatoria punteggi elementi di natura qualitativa e quantitativa prezzo | Verifica anomalia
ANTONIO PELLECCHIA SRL |  | 0.5 | 0 | #DIV/0! | 40 | #DIV/0! | 4372.5 | ANTONIO PELLECCHIA SRL | 67.5 | #DIV/0! | #DIV/0! | #DIV/0!
TELEFLEX MEDICAL SRL |  |  |  | #DIV/0! |  | #DIV/0! | 4372.5 | TELEFLEX MEDICAL SRL | 80 | #DIV/0! | #DIV/0! | #DIV/0!

## LOTTO 33
Procedura aperta ai sensi dell'art. 60 del D.Lgs. 50/2016 e ss.mm.ii., finalizzata alla conclusione di accordo quadro per la fornitura di materiali sanitari per l' Urologia N. gara 9094193
LOTTO 33
9828627794
CATETERI VESCICALI
Catetere per neovescica 3 vie, palloncino 30 ml, punta dritta cilindrica, 6 fori, valvola luer e linea radiopaca lunghezza 42 cm circa, in silicone 100%, misure 20 CH e 22 Ch.
CRITERI | DITTE | MAURIZIO RANIERI | FEDERICO NARCISI | FEDERICO ROMANTINI | Moe | Mpg | V(a)i | Wi | C(a)i | VALUTAZIONE SINTETICA
CRITERIO 1 Caratteristiche tecniche del prodotto: manegevolezza, scorrevolezza, atraumaticità, resistenza anche riferita e flessibilità, comprovato follow-up internazionale che dimostri l'affidabilità del prodotto | COLOPLAST | 0.9 | 0.9 | 0.9 | 0.9 | 0.9 | 1 | 50 | 50 | La commissione giudicatrice nel valutare i materiali sanitari offerti dagli operatori economici partecipanti al lotto n.33 della presente procedura di gara, riscontra solo in capo ai prodotti offerti dalla Coloplast caratteristiche consone alle esigenze chirurgiche e conformi. la commissione riscontra in merito al dispositivo della società Medline International Italy Srl la non conformità per l'utilizzo in neovescita per via della punta chiusa. Per la motivazione sopra espressa, la Commissione giudicatrice a seguito del riscontro della non piena corrispondenza ai requisiti tecnici specifici indicati nella Scheda lotti, decide di non procede con la valutazione del prodotto della società Medline International Italy Srl.
| MEDLINE INTERNATIONAL ITALY SRL UNIP. | 0 | 0 | 0 | 0 |  | 0 |  | 0
CRITERIO 2 Versatilità del prodotto in relazione a nuove procedure, facilità e rapidità d'uso | COLOPLAST | 0.9 | 0.9 | 0.9 | 0.9 | 0.9 | 1 | 15 | 15
| MEDLINE INTERNATIONAL ITALY SRL UNIP. | 0 | 0 | 0 | 0 |  | 0 |  | 0
CRITERIO 3 Innovazione tecnologica e nuovi materiali | COLOPLAST | 0.9 | 0.9 | 0.9 | 0.9 | 0.9 | 1 | 10 | 10
| MEDLINE INTERNATIONAL ITALY SRL UNIP. | 0 | 0 | 0 | 0 |  | 0 |  | 0
CRITERIO 4 Confezionamento (facilità di apertura) ed etichettatura (completezza delle informazioni) | COLOPLAST | 1 | 1 | 1 | 1 | 1 | 1 | 5 | 5
| MEDLINE INTERNATIONAL ITALY SRL UNIP. | 0 | 0 | 0 | 0 |  | 0 |  | 0
PUNTEGGI FINALI
COLOPLAST | 80
MEDLINE INTERNATIONAL ITALY SRL UNIP. | 0

## ECONOMICA LOTTO 33
Procedura aperta ai sensi dell'art. 60 del D.Lgs. 50/2016 e ss.mm.ii., finalizzata alla conclusione di accordo quadro per la fornitura di materiali sanitari per l' Urologia N. gara 9094193
LOTTO 33
9828627794
CATETERI VESCICALI
Catetere per neovescica 3 vie, palloncino 30 ml, punta dritta cilindrica, 6 fori, valvola luer e linea radiopaca lunghezza 42 cm circa, in silicone 100%, misure 20 CH e 22 Ch.
[8 empty] | Operatori economici | totale punteggio
[8 empty] | COLOPLAST | 80
[8 empty] | MEDLINE INTERNATIONAL ITALY SRL UNIP. | 0
Ci = (R/Rmax)α
Ci = coefficiente attribuito al concorrente iesimo | [5 empty] | Importo base d'appalto
Ri = valore dell’offerta (ribasso) del concorrente iesimo | [5 empty] | 4372.5
Rmax
α=esponente che regola il grado di concavità della curva (0,5);
Operatori economici | Ri | α | Rmax | V(a)i | Punti | Punteggio elemento di natura quantitativa prezzo | Importo base d'appalto ribassato | Operatori economici | Punteggio complessivo elementi di natura qualitativa | Punteggio elemento di natura quantitativa prezzo | Sommatoria punteggi elementi di natura qualitativa e quantitativa prezzo | Verifica anomalia
COLOPLAST |  | 0.5 | 0 | #DIV/0! | 40 | #DIV/0! | 4372.5 | COLOPLAST | 80 | #DIV/0! | #DIV/0! | #DIV/0!
MEDLINE INTERNATIONAL ITALY SRL UNIP. |  |  |  | #DIV/0! |  | #DIV/0! | 4372.5 | MEDLINE INTERNATIONAL ITALY SRL UNIP. | 0 | #DIV/0! | #DIV/0! | #DIV/0!

## LOTTO 34
Procedura aperta ai sensi dell'art. 60 del D.Lgs. 50/2016 e ss.mm.ii., finalizzata alla conclusione di accordo quadro per la fornitura di materiali sanitari per l' Urologia N. gara 9094193
LOTTO 34
9828632BB3
CATETERI VESCICALI
Catetere uretrale armato, in latex siliconato, per ematuria a 3 vie, punta Couvelaire 22 Ch, palloncino 30 ml
CRITERI | DITTE | MAURIZIO RANIERI | FEDERICO NARCISI | FEDERICO ROMANTINI | Moe | Mpg | V(a)i | Wi | C(a)i | VALUTAZIONE SINTETICA
CRITERIO 1 Caratteristiche tecniche del prodotto: manegevolezza, scorrevolezza, atraumaticità, resistenza anche riferita e flessibilità, comprovato follow-up internazionale che dimostri l'affidabilità del prodotto | CARBINI SRL | 0.85 | 0.85 | 0.85 | 0.85 | 0.85 | 1 | 50 | 50 | La commissione giudicatrice nel valutare i materiali sanitari offerti dagli operatori economici partecipanti al lotto n.34 della presente procedura di gara, riscontra in capo al prodotto offerto caratteristiche consone alle esigenze chirurgiche e conformi.
CRITERIO 2 Versatilità del prodotto in relazione a nuove procedure, facilità e rapidità d'uso | CARBINI SRL | 0.85 | 0.85 | 0.85 | 0.85 | 0.85 | 1 | 15 | 15
CRITERIO 3 Innovazione tecnologica e nuovi materiali | CARBINI SRL | 0.85 | 0.85 | 0.85 | 0.85 | 0.85 | 1 | 10 | 10
CRITERIO 4 Confezionamento (facilità di apertura) ed etichettatura (completezza delle informazioni) | CARBINI SRL | 1 | 1 | 1 | 1 | 1 | 1 | 5 | 5
PUNTEGGI FINALI
CARBINI SRL | 80

## ECONOMICA LOTTO 34
Procedura aperta ai sensi dell'art. 60 del D.Lgs. 50/2016 e ss.mm.ii., finalizzata alla conclusione di accordo quadro per la fornitura di materiali sanitari per l' Urologia N. gara 9094193
LOTTO 34
9828632BB3
CATETERI VESCICALI
Catetere uretrale armato, in latex siliconato, per ematuria a 3 vie, punta Couvelaire 22 Ch, palloncino 30 ml
[8 empty] | Operatori economici | totale punteggio
[8 empty] | CARBINI SRL | 80
Ci = (R/Rmax)α
Ci = coefficiente attribuito al concorrente iesimo | [5 empty] | Importo base d'appalto
Ri = valore dell’offerta (ribasso) del concorrente iesimo | [5 empty] | 3975
Rmax
α=esponente che regola il grado di concavità della curva (0,5);
Operatori economici | Ri | α | Rmax | V(a)i | Punti | Punteggio elemento di natura quantitativa prezzo | Importo base d'appalto ribassato | Operatori economici | Punteggio complessivo elementi di natura qualitativa | Punteggio elemento di natura quantitativa prezzo | Sommatoria punteggi elementi di natura qualitativa e quantitativa prezzo | Verifica anomalia
CARBINI SRL |  | 0.5 | 0 | #DIV/0! | 40 | #DIV/0! | 3975 | CARBINI SRL | 80 | #DIV/0! | #DIV/0! | #DIV/0!

## LOTTO 35
Procedura aperta ai sensi dell'art. 60 del D.Lgs. 50/2016 e ss.mm.ii., finalizzata alla conclusione di accordo quadro per la fornitura di materiali sanitari per l' Urologia N. gara 9094193
LOTTO 35
9828636EFF
CATETERI VESCICALI
Catetere a palloncino per visualizzazione diverticoli uretrali Ch. 14 5-10 ml tipo Rusch
CRITERI | DITTE | MAURIZIO RANIERI | FEDERICO NARCISI | FEDERICO ROMANTINI | Moe | Mpg | V(a)i | Wi | C(a)i | VALUTAZIONE SINTETICA
CRITERIO 1 Qualità e valore tecnico (caratteristiche desunte dalle schede tecniche): - Durata della sterilità - Comprovato follow-up internazionale che dimostri l'affidabilità del prodotto | DESERTO |  |  |  | #DIV/0! | #DIV/0! | #DIV/0! | 35 | #DIV/0!
CRITERIO 2 Versatilità del prodotto in relazione a nuove procedure, facilità e rapidità d'uso chiara | DESERTO |  |  |  | #DIV/0! | #DIV/0! | #DIV/0! | 10 | #DIV/0!
CRITERIO 3 Innovazione tecnologica e nuovi materiali | DESERTO |  |  |  | #DIV/0! | #DIV/0! | #DIV/0! | 15 | #DIV/0!
PUNTEGGI FINALI RIPARAMETRATI
DESERTO | #DIV/0!

## ECONOMICA LOTTO 35
Procedura aperta ai sensi dell'art. 60 del D.Lgs. 50/2016 e ss.mm.ii., finalizzata alla conclusione di accordo quadro per la fornitura di materiali sanitari per l' Urologia N. gara 9094193
LOTTO 35
9828636EFF
CATETERI VESCICALI
a
[8 empty] | Operatori economici | totale punteggio
[8 empty] | DESERTO | #DIV/0!
Ci = (R/Rmax)α
Ci = coefficiente attribuito al concorrente iesimo | [5 empty] | Importo base d'appalto
Ri = valore dell’offerta (ribasso) del concorrente iesimo | [5 empty] | 2385
Rmax
α=esponente che regola il grado di concavità della curva (0,5);
Operatori economici | Ri | α | Rmax | V(a)i | Punti | Punteggio elemento di natura quantitativa prezzo | Importo base d'appalto ribassato | Operatori economici | Punteggio complessivo elementi di natura qualitativa | Punteggio elemento di natura quantitativa prezzo | Sommatoria punteggi elementi di natura qualitativa e quantitativa prezzo | Verifica anomalia
DESERTO |  | 0.5 | 0 | #DIV/0! | 40 | #DIV/0! | 2385 | DESERTO | #DIV/0! | #DIV/0! | #DIV/0! | #DIV/0!

## LOTTO 36
Procedura aperta ai sensi dell'art. 60 del D.Lgs. 50/2016 e ss.mm.ii., finalizzata alla conclusione di accordo quadro per la fornitura di materiali sanitari per l' Urologia N. gara 9094193
LOTTO 36
9828637FD2
CATETERI VESCICALI
Sonda MERCIER cateteri uretrali 1 via punta curva mercier con fori contrapposti ,in pvc termosensibile dalla mis 6 alla 28
CRITERI | DITTE | MAURIZIO RANIERI | FEDERICO NARCISI | FEDERICO ROMANTINI | Moe | Mpg | V(a)i | Wi | C(a)i | VALUTAZIONE SINTETICA
CRITERIO 1 Caratteristiche tecniche del prodotto: manegevolezza, scorrevolezza, atraumaticità, resistenza anche riferita e flessibilità, comprovato follow-up internazionale che dimostri l'affidabilità del prodotto | COLOPLAST | 0.9 | 0.9 | 0.9 | 0.9 | 0.9 | 1 | 50 | 50 | La commissione giudicatrice nel valutare i materiali sanitari offerti dagli operatori economici partecipanti al lotto n.36 della presente procedura di gara, riscontra in capo al prodotto offerto caratteristiche consone alle esigenze chirurgiche e conformi.
CRITERIO 2 Versatilità del prodotto in relazione a nuove procedure, facilità e rapidità d'uso | COLOPLAST | 0.9 | 0.9 | 0.9 | 0.9 | 0.9 | 1 | 15 | 15
CRITERIO 3 Innovazione tecnologica e nuovi materiali | COLOPLAST | 0.9 | 0.9 | 0.9 | 0.9 | 0.9 | 1 | 10 | 10
CRITERIO 4 Confezionamento (facilità di apertura) ed etichettatura (completezza delle informazioni) | COLOPLAST | 1 | 1 | 1 | 1 | 1 | 1 | 5 | 5
PUNTEGGI FINALI
COLOPLAST | 80

## ECONOMICA LOTTO 36
Procedura aperta ai sensi dell'art. 60 del D.Lgs. 50/2016 e ss.mm.ii., finalizzata alla conclusione di accordo quadro per la fornitura di materiali sanitari per l' Urologia N. gara 9094193
LOTTO 36
9828637FD2
CATETERI VESCICALI
Sonda MERCIER cateteri uretrali 1 via punta curva mercier con fori contrapposti ,in pvc termosensibile dalla mis 6 alla 28
[8 empty] | Operatori economici | totale punteggio
[8 empty] | COLOPLAST | 80
Ci = (R/Rmax)α
Ci = coefficiente attribuito al concorrente iesimo | [5 empty] | Importo base d'appalto
Ri = valore dell’offerta (ribasso) del concorrente iesimo | [5 empty] | 25440
Rmax
α=esponente che regola il grado di concavità della curva (0,5);
Operatori economici | Ri | α | Rmax | V(a)i | Punti | Punteggio elemento di natura quantitativa prezzo | Importo base d'appalto ribassato | Operatori economici | Punteggio complessivo elementi di natura qualitativa | Punteggio elemento di natura quantitativa prezzo | Sommatoria punteggi elementi di natura qualitativa e quantitativa prezzo | Verifica anomalia
COLOPLAST |  | 0.5 | 0 | #DIV/0! | 40 | #DIV/0! | 25440 | COLOPLAST | 80 | #DIV/0! | #DIV/0! | #DIV/0!

## LOTTO 37
Procedura aperta ai sensi dell'art. 60 del D.Lgs. 50/2016 e ss.mm.ii., finalizzata alla conclusione di accordo quadro per la fornitura di materiali sanitari per l' Urologia N. gara 9094193
LOTTO 37
982863917D
CATETERI VESCICALI
Sonda conico olivare cateteri uretrali 1 via punta dritta olivare con fori contrapposti ,in pvc termosensibile dalla mis 6 alla 28
CRITERI | DITTE | MAURIZIO RANIERI | FEDERICO NARCISI | FEDERICO ROMANTINI | Moe | Mpg | V(a)i | Wi | C(a)i | VALUTAZIONE SINTETICA
CRITERIO 1 Qualità e valore tecnico (caratteristiche desunte dalle schede tecniche): - Durata della sterilità - Comprovato follow-up internazionale che dimostri l'affidabilità del prodotto | DESERTO |  |  |  | #DIV/0! | #DIV/0! | #DIV/0! | 35 | #DIV/0!
CRITERIO 2 Versatilità del prodotto in relazione a nuove procedure, facilità e rapidità d'uso chiara | DESERTO |  |  |  | #DIV/0! | #DIV/0! | #DIV/0! | 10 | #DIV/0!
CRITERIO 3 Innovazione tecnologica e nuovi materiali | DESERTO |  |  |  | #DIV/0! | #DIV/0! | #DIV/0! | 15 | #DIV/0!
PUNTEGGI FINALI RIPARAMETRATI
DESERTO | #DIV/0!

## ECONOMICA LOTTO 37
Procedura aperta ai sensi dell'art. 60 del D.Lgs. 50/2016 e ss.mm.ii., finalizzata alla conclusione di accordo quadro per la fornitura di materiali sanitari per l' Urologia N. gara 9094193
LOTTO 37
982863917D
CATETERI VESCICALI
Sonda conico olivare cateteri uretrali 1 via punta dritta olivare con fori contrapposti ,in pvc termosensibile dalla mis 6 alla 28
[8 empty] | Operatori economici | totale punteggio
[8 empty] | DESERTO | #DIV/0!
Ci = (R/Rmax)α
Ci = coefficiente attribuito al concorrente iesimo | [5 empty] | Importo base d'appalto
Ri = valore dell’offerta (ribasso) del concorrente iesimo | [5 empty] | 7950
Rmax
α=esponente che regola il grado di concavità della curva (0,5);
Operatori economici | Ri | α | Rmax | V(a)i | Punti | Punteggio elemento di natura quantitativa prezzo | Importo base d'appalto ribassato | Operatori economici | Punteggio complessivo elementi di natura qualitativa | Punteggio elemento di natura quantitativa prezzo | Sommatoria punteggi elementi di natura qualitativa e quantitativa prezzo | Verifica anomalia
DESERTO |  | 0.5 | 0 | #DIV/0! | 40 | #DIV/0! | 7950 | DESERTO | #DIV/0! | #DIV/0! | #DIV/0! | #DIV/0!

## LOTTO 38
Procedura aperta ai sensi dell'art. 60 del D.Lgs. 50/2016 e ss.mm.ii., finalizzata alla conclusione di accordo quadro per la fornitura di materiali sanitari per l' Urologia N. gara 9094193
LOTTO 38
98286423F6
CATETERI VESCICALI
Sonda Couvelaire cateteri uretrali 1 via punta dritta a becco di flauto con fori contrapposti , in pvc termosensibile dalla mis 6 alla 28
CRITERI | DITTE | MAURIZIO RANIERI | FEDERICO NARCISI | FEDERICO ROMANTINI | Moe | Mpg | V(a)i | Wi | C(a)i | VALUTAZIONE SINTETICA
CRITERIO 1 Caratteristiche tecniche del prodotto: manegevolezza, scorrevolezza, atraumaticità, resistenza anche riferita e flessibilità, comprovato follow-up internazionale che dimostri l'affidabilità del prodotto | COLOPLAST | 0.9 | 0.9 | 0.9 | 0.9 | 0.9 | 1 | 50 | 50 | La commissione giudicatrice nel valutare i materiali sanitari offerti dagli operatori economici partecipanti al lotto n. 38 della presente procedura di gara, riscontra in capo al prodotto offerto caratteristiche consone alle esigenze chirurgiche e conformi.
CRITERIO 2 Versatilità del prodotto in relazione a nuove procedure, facilità e rapidità d'uso | COLOPLAST | 0.9 | 0.9 | 0.9 | 0.9 | 0.9 | 1 | 15 | 15
CRITERIO 3 Innovazione tecnologica e nuovi materiali | COLOPLAST | 0.9 | 0.9 | 0.9 | 0.9 | 0.9 | 1 | 10 | 10
CRITERIO 4 Confezionamento (facilità di apertura) ed etichettatura (completezza delle informazioni) | COLOPLAST | 1 | 1 | 1 | 1 | 1 | 1 | 5 | 5
PUNTEGGI FINALI
COLOPLAST | 80

## ECONOMICA LOTTO 38
Procedura aperta ai sensi dell'art. 60 del D.Lgs. 50/2016 e ss.mm.ii., finalizzata alla conclusione di accordo quadro per la fornitura di materiali sanitari per l' Urologia N. gara 9094193
LOTTO 38
98286423F6
CATETERI VESCICALI
Sonda Couvelaire cateteri uretrali 1 via punta dritta a becco di flauto con fori contrapposti , in pvc termosensibile dalla mis 6 alla 28
[8 empty] | Operatori economici | totale punteggio
[8 empty] | COLOPLAST | 80
Ci = (R/Rmax)α
Ci = coefficiente attribuito al concorrente iesimo | [5 empty] | Importo base d'appalto
Ri = valore dell’offerta (ribasso) del concorrente iesimo | [5 empty] | 2915
Rmax
α=esponente che regola il grado di concavità della curva (0,5);
Operatori economici | Ri | α | Rmax | V(a)i | Punti | Punteggio elemento di natura quantitativa prezzo | Importo base d'appalto ribassato | Operatori economici | Punteggio complessivo elementi di natura qualitativa | Punteggio elemento di natura quantitativa prezzo | Sommatoria punteggi elementi di natura qualitativa e quantitativa prezzo | Verifica anomalia
COLOPLAST |  | 0.5 | 0 | #DIV/0! | 40 | #DIV/0! | 2915 | COLOPLAST | 80 | #DIV/0! | #DIV/0! | #DIV/0!

## LOTTO 39
Procedura aperta ai sensi dell'art. 60 del D.Lgs. 50/2016 e ss.mm.ii., finalizzata alla conclusione di accordo quadro per la fornitura di materiali sanitari per l' Urologia N. gara 9094193
LOTTO 39
982864566F
CATETERI VESCICALI
Candeletta punta olivare dritta da CH8 a CH28 lunghezza 34cm latex free
CRITERI | DITTE | MAURIZIO RANIERI | FEDERICO NARCISI | FEDERICO ROMANTINI | Moe | Mpg | V(a)i | Wi | C(a)i | VALUTAZIONE SINTETICA
CRITERIO 1 Caratteristiche tecniche del prodotto: manegevolezza, scorrevolezza, atraumaticità, resistenza anche riferita e flessibilità, comprovato follow-up internazionale che dimostri l'affidabilità del prodotto | COLOPLAST | 0.9 | 0.9 | 0.9 | 0.9 | 0.9 | 1 | 50 | 50 | La commissione giudicatrice nel valutare i materiali sanitari offerti dagli operatori economici partecipanti al lotto n.39 della presente procedura di gara, riscontra in capo al prodotto offerto caratteristiche consone alle esigenze chirurgiche e conformi.
CRITERIO 2 Versatilità del prodotto in relazione a nuove procedure, facilità e rapidità d'uso | COLOPLAST | 0.9 | 0.9 | 0.9 | 0.9 | 0.9 | 1 | 15 | 15
CRITERIO 3 Innovazione tecnologica e nuovi materiali | COLOPLAST | 0.9 | 0.9 | 0.9 | 0.9 | 0.9 | 1 | 10 | 10
CRITERIO 4 Confezionamento (facilità di apertura) ed etichettatura (completezza delle informazioni) | COLOPLAST | 1 | 1 | 1 | 1 | 1 | 1 | 5 | 5
PUNTEGGI FINALI
COLOPLAST | 80

## ECONOMICA LOTTO 39
Procedura aperta ai sensi dell'art. 60 del D.Lgs. 50/2016 e ss.mm.ii., finalizzata alla conclusione di accordo quadro per la fornitura di materiali sanitari per l' Urologia N. gara 9094193
LOTTO 39
982864566F
CATETERI VESCICALI
Candeletta punta olivare dritta da CH8 a CH28 lunghezza 34cm latex free
[8 empty] | Operatori economici | totale punteggio
[8 empty] | COLOPLAST | 80
Ci = (R/Rmax)α
Ci = coefficiente attribuito al concorrente iesimo | [5 empty] | Importo base d'appalto
Ri = valore dell’offerta (ribasso) del concorrente iesimo | [5 empty] | 2915
Rmax
α=esponente che regola il grado di concavità della curva (0,5);
Operatori economici | Ri | α | Rmax | V(a)i | Punti | Punteggio elemento di natura quantitativa prezzo | Importo base d'appalto ribassato | Operatori economici | Punteggio complessivo elementi di natura qualitativa | Punteggio elemento di natura quantitativa prezzo | Sommatoria punteggi elementi di natura qualitativa e quantitativa prezzo | Verifica anomalia
COLOPLAST |  | 0.5 | 0 | #DIV/0! | 40 | #DIV/0! | 2915 | COLOPLAST | 80 | #DIV/0! | #DIV/0! | #DIV/0!

## LOTTO 40
Procedura aperta ai sensi dell'art. 60 del D.Lgs. 50/2016 e ss.mm.ii., finalizzata alla conclusione di accordo quadro per la fornitura di materiali sanitari per l' Urologia N. gara 9094193
LOTTO 40
9828650A8E
CATETERI VESCICALI
Cateteri per prostatectomia, in silicone, punta Foley, 2 vie, diametri da 14 a 20 Ch, che presentano fori sotto il palloncino di ancoraggio
CRITERI | DITTE | MAURIZIO RANIERI | FEDERICO NARCISI | FEDERICO ROMANTINI | Moe | Mpg | V(a)i | Wi | C(a)i | VALUTAZIONE SINTETICA
CRITERIO 1 Caratteristiche tecniche del prodotto: manegevolezza, scorrevolezza, atraumaticità, resistenza anche riferita e flessibilità, comprovato follow-up internazionale che dimostri l'affidabilità del prodotto | COLOPLAST | 0.9 | 0.9 | 0.9 | 0.9 | 0.9 | 1 | 50 | 50 | La commissione giudicatrice nel valutare i materiali sanitari offerti dagli operatori economici partecipanti al lotto n.40 della presente procedura di gara, riscontra in capo al prodotto offerto caratteristiche consone alle esigenze chirurgiche e conformi.
CRITERIO 2 Versatilità del prodotto in relazione a nuove procedure, facilità e rapidità d'uso | COLOPLAST | 0.9 | 0.9 | 0.9 | 0.9 | 0.9 | 1 | 15 | 15
CRITERIO 3 Innovazione tecnologica e nuovi materiali | COLOPLAST | 0.9 | 0.9 | 0.9 | 0.9 | 0.9 | 1 | 10 | 10
CRITERIO 4 Confezionamento (facilità di apertura) ed etichettatura (completezza delle informazioni) | COLOPLAST | 1 | 1 | 1 | 1 | 1 | 1 | 5 | 5
PUNTEGGI FINALI
COLOPLAST | 80

## ECONOMICA LOTTO 40
Procedura aperta ai sensi dell'art. 60 del D.Lgs. 50/2016 e ss.mm.ii., finalizzata alla conclusione di accordo quadro per la fornitura di materiali sanitari per l' Urologia N. gara 9094193
LOTTO 40
9828650A8E
CATETERI VESCICALI
Cateteri per prostatectomia, in silicone, punta Foley, 2 vie, diametri da 14 a 20 Ch, che presentano fori sotto il palloncino di ancoraggio
[8 empty] | Operatori economici | totale punteggio
[8 empty] | COLOPLAST | 80
Ci = (R/Rmax)α
Ci = coefficiente attribuito al concorrente iesimo | [5 empty] | Importo base d'appalto
Ri = valore dell’offerta (ribasso) del concorrente iesimo | [5 empty] | 8162
Rmax
α=esponente che regola il grado di concavità della curva (0,5);
Operatori economici | Ri | α | Rmax | V(a)i | Punti | Punteggio elemento di natura quantitativa prezzo | Importo base d'appalto ribassato | Operatori economici | Punteggio complessivo elementi di natura qualitativa | Punteggio elemento di natura quantitativa prezzo | Sommatoria punteggi elementi di natura qualitativa e quantitativa prezzo | Verifica anomalia
COLOPLAST |  | 0.5 | 0 | #DIV/0! | 40 | #DIV/0! | 8162 | COLOPLAST | 80 | #DIV/0! | #DIV/0! | #DIV/0!

## LOTTO 41
Procedura aperta ai sensi dell'art. 60 del D.Lgs. 50/2016 e ss.mm.ii., finalizzata alla conclusione di accordo quadro per la fornitura di materiali sanitari per l' Urologia N. gara 9094193
LOTTO 41
9829161042
CATETERI VESCICALI
Cateteri in silicone, monolume, punta Tiemann da 10 a 24 Ch per dilatazione progressiva e lavaggio vescicale di coaguli
CRITERI | DITTE | MAURIZIO RANIERI | FEDERICO NARCISI | FEDERICO ROMANTINI | Moe | Mpg | V(a)i | Wi | C(a)i | VALUTAZIONE SINTETICA
CRITERIO 1 Qualità e valore tecnico (caratteristiche desunte dalle schede tecniche): - Durata della sterilità - Comprovato follow-up internazionale che dimostri l'affidabilità del prodotto | DESERTO |  |  |  | #DIV/0! | #DIV/0! | #DIV/0! | 35 | #DIV/0!
CRITERIO 2 Versatilità del prodotto in relazione a nuove procedure, facilità e rapidità d'uso chiara | DESERTO |  |  |  | #DIV/0! | #DIV/0! | #DIV/0! | 10 | #DIV/0!
CRITERIO 3 Innovazione tecnologica e nuovi materiali | DESERTO |  |  |  | #DIV/0! | #DIV/0! | #DIV/0! | 15 | #DIV/0!
PUNTEGGI FINALI RIPARAMETRATI
DESERTO | #DIV/0!

## ECONOMICA LOTTO 41
Procedura aperta ai sensi dell'art. 60 del D.Lgs. 50/2016 e ss.mm.ii., finalizzata alla conclusione di accordo quadro per la fornitura di materiali sanitari per l' Urologia N. gara 9094193
LOTTO 41
9829161042
CATETERI VESCICALI
Cateteri in silicone, monolume, punta Tiemann da 10 a 24 Ch per dilatazione progressiva e lavaggio vescicale di coaguli
[8 empty] | Operatori economici | totale punteggio
[8 empty] | DESERTO | #DIV/0!
Ci = (R/Rmax)α
Ci = coefficiente attribuito al concorrente iesimo | [5 empty] | Importo base d'appalto
Ri = valore dell’offerta (ribasso) del concorrente iesimo | [5 empty] | 29150
Rmax
α=esponente che regola il grado di concavità della curva (0,5);
Operatori economici | Ri | α | Rmax | V(a)i | Punti | Punteggio elemento di natura quantitativa prezzo | Importo base d'appalto ribassato | Operatori economici | Punteggio complessivo elementi di natura qualitativa | Punteggio elemento di natura quantitativa prezzo | Sommatoria punteggi elementi di natura qualitativa e quantitativa prezzo | Verifica anomalia
DESERTO |  | 0.5 | 0 | #DIV/0! | 40 | #DIV/0! | 29150 | DESERTO | #DIV/0! | #DIV/0! | #DIV/0! | #DIV/0!

## LOTTO 42
Procedura aperta ai sensi dell'art. 60 del D.Lgs. 50/2016 e ss.mm.ii., finalizzata alla conclusione di accordo quadro per la fornitura di materiali sanitari per l' Urologia N. gara 9094193
LOTTO 42
982939622F
CATETERI VESCICALI
Catetere Nelaton monouso con rivestimento idrofilico, con luerlock, lunghezza 40 cm, varie misure
CRITERI | DITTE | MAURIZIO RANIERI | FEDERICO NARCISI | FEDERICO ROMANTINI | Moe | Mpg | V(a)i | Wi | C(a)i | VALUTAZIONE SINTETICA
CRITERIO 1 Caratteristiche tecniche del prodotto: manegevolezza, scorrevolezza, atraumaticità, resistenza anche riferita e flessibilità, comprovato follow-up internazionale che dimostri l'affidabilità del prodotto | TELEFLEX MEDICAL SRL | 0.9 | 0.9 | 0.9 | 0.9 | 0.9 | 1 | 50 | 50 | La commissione giudicatrice nel valutare i materiali sanitari offerti dagli operatori economici partecipanti al lotto n. 42 della presente procedura di gara, riscontra in capo a tutti i prodotti offerti caratteristiche consone alle esigenze chirurgiche e conformi ed equivalenti.
| COLOPLAST | 0.9 | 0.9 | 0.9 | 0.9 |  | 1 |  | 50
CRITERIO 2 Versatilità del prodotto in relazione a nuove procedure, facilità e rapidità d'uso | TELEFLEX MEDICAL SRL | 0.9 | 0.9 | 0.9 | 0.9 | 0.9 | 1 | 15 | 15
| COLOPLAST | 0.9 | 0.9 | 0.9 | 0.9 |  | 1 |  | 15
CRITERIO 3 Innovazione tecnologica e nuovi materiali | TELEFLEX MEDICAL SRL | 0.9 | 0.9 | 0.9 | 0.9 | 0.9 | 1 | 10 | 10
| COLOPLAST | 0.9 | 0.9 | 0.9 | 0.9 |  | 1 |  | 10
CRITERIO 4 Confezionamento (facilità di apertura) ed etichettatura (completezza delle informazioni) | TELEFLEX MEDICAL SRL | 1 | 1 | 1 | 1 | 1 | 1 | 5 | 5
| COLOPLAST | 1 | 1 | 1 | 1 |  | 1 |  | 5
PUNTEGGI FINALI
TELEFLEX MEDICAL SRL | 80
COLOPLAST | 80

## ECONOMICA LOTTO 42
Procedura aperta ai sensi dell'art. 60 del D.Lgs. 50/2016 e ss.mm.ii., finalizzata alla conclusione di accordo quadro per la fornitura di materiali sanitari per l' Urologia N. gara 9094193
LOTTO 42
982939622F
CATETERI VESCICALI
Catetere Nelaton monouso con rivestimento idrofilico, con luerlock, lunghezza 40 cm, varie misure
[8 empty] | Operatori economici | totale punteggio
[8 empty] | TELEFLEX MEDICAL SRL | 80
[8 empty] | COLOPLAST | 80
Ci = (R/Rmax)α
Ci = coefficiente attribuito al concorrente iesimo | [5 empty] | Importo base d'appalto
Ri = valore dell’offerta (ribasso) del concorrente iesimo | [5 empty] | 29150
Rmax
α=esponente che regola il grado di concavità della curva (0,5);
Operatori economici | Ri | α | Rmax | V(a)i | Punti | Punteggio elemento di natura quantitativa prezzo | Importo base d'appalto ribassato | Operatori economici | Punteggio complessivo elementi di natura qualitativa | Punteggio elemento di natura quantitativa prezzo | Sommatoria punteggi elementi di natura qualitativa e quantitativa prezzo | Verifica anomalia
TELEFLEX MEDICAL SRL |  | 0.5 | 0 | #DIV/0! | 40 | #DIV/0! | 29150 | TELEFLEX MEDICAL SRL | 80 | #DIV/0! | #DIV/0! | #DIV/0!
COLOPLAST |  |  |  | #DIV/0! |  | #DIV/0! | 29150 | COLOPLAST | 80 | #DIV/0! | #DIV/0! | #DIV/0!

## LOTTO 43
Procedura aperta ai sensi dell'art. 60 del D.Lgs. 50/2016 e ss.mm.ii., finalizzata alla conclusione di accordo quadro per la fornitura di materiali sanitari per l' Urologia N. gara 9094193
LOTTO 43
9829412F5F
CATETERI VESCICALI
Catetere Nelaton monouso con attacco a padiglione autolubrificante varie misure
CRITERI | DITTE | MAURIZIO RANIERI | FEDERICO NARCISI | FEDERICO ROMANTINI | Moe | Mpg | V(a)i | Wi | C(a)i | VALUTAZIONE SINTETICA
CRITERIO 1 Caratteristiche tecniche del prodotto: manegevolezza, scorrevolezza, atraumaticità, resistenza anche riferita e flessibilità, comprovato follow-up internazionale che dimostri l'affidabilità del prodotto | TELEFLEX MEDICAL SRL | 0.75 | 0.75 | 0.75 | 0.75 | 0.9 | 0.83333 | 50 | 41.6667 | La commissione giudicatrice nel valutare i materiali sanitari offerti dagli operatori economici partecipanti al lotto n. 43 della presente procedura di gara, riscontra in capo a tutti i prodotti offerti caratteristiche consone alle esigenze chirurgiche e conformi. Nello specifico la commissione attribuisce un punteggio maggiore all' operatore B Braun per maneggevolezza e versatilità superiori. Il minor punteggio attribuito alla ditta Meditrend deriva dalla maggiore rigidità del materiale pertanto minore manegevolezza e versatilità.
| B. BRAUN MILANO SPA | 0.9 | 0.9 | 0.9 | 0.9 |  | 1 |  | 50
| CARBINI SRL | 0.75 | 0.75 | 0.75 | 0.75 |  | 0.83333 |  | 41.6667
| MEDITREND SRL | 0.5 | 0.5 | 0.5 | 0.5 |  | 0.55556 |  | 27.7778
CRITERIO 2 Versatilità del prodotto in relazione a nuove procedure, facilità e rapidità d'uso | TELEFLEX MEDICAL SRL | 0.75 | 0.75 | 0.75 | 0.75 | 0.9 | 0.83333 | 15 | 12.5
| B. BRAUN MILANO SPA | 0.9 | 0.9 | 0.9 | 0.9 |  | 1 |  | 15
| CARBINI SRL | 0.75 | 0.75 | 0.75 | 0.75 |  | 0.83333 |  | 12.5
| MEDITREND SRL | 0.5 | 0.5 | 0.5 | 0.5 |  | 0.55556 |  | 8.3333
CRITERIO 3 Innovazione tecnologica e nuovi materiali | TELEFLEX MEDICAL SRL | 0.75 | 0.75 | 0.75 | 0.75 | 0.9 | 0.83333 | 10 | 8.3333
| B. BRAUN MILANO SPA | 0.9 | 0.9 | 0.9 | 0.9 |  | 1 |  | 10
| CARBINI SRL | 0.75 | 0.75 | 0.75 | 0.75 |  | 0.83333 |  | 8.3333
| MEDITREND SRL | 0.5 | 0.5 | 0.5 | 0.5 |  | 0.55556 |  | 5.5556
CRITERIO 4 Confezionamento (facilità di apertura) ed etichettatura (completezza delle informazioni) | TELEFLEX MEDICAL SRL | 1 | 1 | 1 | 1 | 1 | 1 | 5 | 5
| B. BRAUN MILANO SPA | 1 | 1 | 1 | 1 |  | 1 |  | 5
| CARBINI SRL | 1 | 1 | 1 | 1 |  | 1 |  | 5
| MEDITREND SRL | 1 | 1 | 1 | 1 |  | 1 |  | 5
PUNTEGGI FINALI
TELEFLEX MEDICAL SRL | 67.5
B. BRAUN MILANO SPA | 80
CARBINI SRL | 67.5
MEDITREND SRL | 46.6667

## ECONOMICA LOTTO 43
Procedura aperta ai sensi dell'art. 60 del D.Lgs. 50/2016 e ss.mm.ii., finalizzata alla conclusione di accordo quadro per la fornitura di materiali sanitari per l' Urologia N. gara 9094193
LOTTO 43
9829412F5F
CATETERI VESCICALI
Catetere Nelaton monouso con attacco a padiglione autolubrificante varie misure
[8 empty] | Operatori economici | totale punteggio
[8 empty] | TELEFLEX MEDICAL SRL | 67.5
[8 empty] | B. BRAUN MILANO SPA | 80
Ci = (R/Rmax)α | [7 empty] | CARBINI SRL | 67.5
[8 empty] | MEDITREND SRL | 46.6667
Ci = coefficiente attribuito al concorrente iesimo | [5 empty] | Importo base d'appalto
Ri = valore dell’offerta (ribasso) del concorrente iesimo | [5 empty] | 58300
Rmax
α=esponente che regola il grado di concavità della curva (0,5);
Operatori economici | Ri | α | Rmax | V(a)i | Punti | Punteggio elemento di natura quantitativa prezzo | Importo base d'appalto ribassato | Operatori economici | Punteggio complessivo elementi di natura qualitativa | Punteggio elemento di natura quantitativa prezzo | Sommatoria punteggi elementi di natura qualitativa e quantitativa prezzo | Verifica anomalia
TELEFLEX MEDICAL SRL |  | 0.5 | 0 | #DIV/0! | 40 | #DIV/0! | 58300 | TELEFLEX MEDICAL SRL | 67.5 | #DIV/0! | #DIV/0! | #DIV/0!
B. BRAUN MILANO SPA |  |  |  | #DIV/0! |  | #DIV/0! | 58300 | B. BRAUN MILANO SPA | 80 | #DIV/0! | #DIV/0! | #DIV/0!
CARBINI SRL |  |  |  | #DIV/0! |  | #DIV/0! | 58300 | CARBINI SRL | 67.5 | #DIV/0! | #DIV/0! | #DIV/0!
MEDITREND SRL |  |  |  | #DIV/0! |  | #DIV/0! | 58300 | MEDITREND SRL | 46.6667 | #DIV/0! | #DIV/0! | #DIV/0!

## LOTTO 44
Procedura aperta ai sensi dell'art. 60 del D.Lgs. 50/2016 e ss.mm.ii., finalizzata alla conclusione di accordo quadro per la fornitura di materiali sanitari per l' Urologia N. gara 9094193
LOTTO 44
9829464A4A
Fibre Laser
Fibra Laser monouso per applicazioni endoscopiche, sterile, varie misure (230 :m, 365 :m, 600 :m ) compatibili per Calculase in dotazione della struttura. L'aggiudicatario deve fornire dispositivi "PELAFIBRE" neecessari ad uso gratuito.
CRITERI | DITTE | MAURIZIO RANIERI | FEDERICO NARCISI | FEDERICO ROMANTINI | Moe | Mpg | V(a)i | Wi | C(a)i | VALUTAZIONE SINTETICA
CRITERIO 1 Caratteristiche tecniche del prodotto: manegevolezza, scorrevolezza, atraumaticità, resistenza anche riferita e flessibilità, comprovato follow-up internazionale che dimostri l'affidabilità del prodotto | KARL STORZ ENDOSCOPIA ITALIA S.r.l. | 0.8 | 0.8 | 0.8 | 0.8 | 0.8 | 1 | 50 | 50 | La commissione giudicatrice nel valutare i materiali sanitari offerti dagli operatori economici partecipanti al lotto n. 44 della presente procedura di gara, riscontra in capo a tutti i prodotti offerti caratteristiche consone alle esigenze chirurgiche e conformi ed equivalenti.
| OLYMPUS ITALIA SRL | 0.8 | 0.8 | 0.8 | 0.8 |  | 1 |  | 50
CRITERIO 2 Versatilità del prodotto in relazione a nuove procedure, facilità e rapidità d'uso | KARL STORZ ENDOSCOPIA ITALIA S.r.l. | 0.8 | 0.8 | 0.8 | 0.8 | 0.8 | 1 | 15 | 15
| OLYMPUS ITALIA SRL | 0.8 | 0.8 | 0.8 | 0.8 |  | 1 |  | 15
CRITERIO 3 Innovazione tecnologica e nuovi materiali | KARL STORZ ENDOSCOPIA ITALIA S.r.l. | 0.8 | 0.8 | 0.8 | 0.8 | 0.8 | 1 | 10 | 10
| OLYMPUS ITALIA SRL | 0.8 | 0.8 | 0.8 | 0.8 |  | 1 |  | 10
CRITERIO 4 Confezionamento (facilità di apertura) ed etichettatura (completezza delle informazioni) | KARL STORZ ENDOSCOPIA ITALIA S.r.l. | 1 | 1 | 1 | 1 | 1 | 1 | 5 | 5
| OLYMPUS ITALIA SRL | 1 | 1 | 1 | 1 |  | 1 |  | 5
PUNTEGGI FINALI
KARL STORZ ENDOSCOPIA ITALIA S.r.l. | 80
OLYMPUS ITALIA SRL | 80

## ECONOMICA LOTTO 44
Procedura aperta ai sensi dell'art. 60 del D.Lgs. 50/2016 e ss.mm.ii., finalizzata alla conclusione di accordo quadro per la fornitura di materiali sanitari per l' Urologia N. gara 9094193
LOTTO 44
9829464A4A
Fibre Laser
Fibra Laser monouso per applicazioni endoscopiche, sterile, varie misure (230 :m, 365 :m, 600 :m ) compatibili per Calculase in dotazione della struttura. L'aggiudicatario deve fornire dispositivi "PELAFIBRE" neecessari ad uso gratuito.
[8 empty] | Operatori economici | totale punteggio
[8 empty] | KARL STORZ ENDOSCOPIA ITALIA S.r.l. | 80
[8 empty] | OLYMPUS ITALIA SRL | 80
Ci = (R/Rmax)α
Ci = coefficiente attribuito al concorrente iesimo | [5 empty] | Importo base d'appalto
Ri = valore dell’offerta (ribasso) del concorrente iesimo | [5 empty] | 116600
Rmax
α=esponente che regola il grado di concavità della curva (0,5);
Operatori economici | Ri | α | Rmax | V(a)i | Punti | Punteggio elemento di natura quantitativa prezzo | Importo base d'appalto ribassato | Operatori economici | Punteggio complessivo elementi di natura qualitativa | Punteggio elemento di natura quantitativa prezzo | Sommatoria punteggi elementi di natura qualitativa e quantitativa prezzo | Verifica anomalia
KARL STORZ ENDOSCOPIA ITALIA S.r.l. |  | 0.5 | 0 | #DIV/0! | 40 | #DIV/0! | 116600 | KARL STORZ ENDOSCOPIA ITALIA S.r.l. | 80 | #DIV/0! | #DIV/0! | #DIV/0!
OLYMPUS ITALIA SRL |  |  |  | #DIV/0! |  | #DIV/0! | 116600 | OLYMPUS ITALIA SRL | 80 | #DIV/0! | #DIV/0! | #DIV/0!

## LOTTO 45
Procedura aperta ai sensi dell'art. 60 del D.Lgs. 50/2016 e ss.mm.ii., finalizzata alla conclusione di accordo quadro per la fornitura di materiali sanitari per l' Urologia N. gara 9094193
LOTTO 45
9829481852
Fibre Laser
Fibra Laser pluriuso compatibili con laser ad Olmio di proprietà "Auriga" (misure 200, 270, 360 e 550 circa). L'aggiudicatario deve fornire dispositivi "PELAFIBRE" neecessari ad uso gratuito.
CRITERI | DITTE | MAURIZIO RANIERI | FEDERICO NARCISI | FEDERICO ROMANTINI | Moe | Mpg | V(a)i | Wi | C(a)i | VALUTAZIONE SINTETICA
CRITERIO 1 Caratteristiche tecniche del prodotto: manegevolezza, scorrevolezza, atraumaticità, resistenza anche riferita e flessibilità, comprovato follow-up internazionale che dimostri l'affidabilità del prodotto | DBI SRL | 0.85 | 0.85 | 0.85 | 0.85 | 0.85 | 1 | 50 | 50 | La commissione giudicatrice nel valutare i materiali sanitari offerti dagli operatori economici partecipanti al lotto n. 45 della presente procedura di gara, riscontra in capo a tutti i prodotti offerti caratteristiche consone alle esigenze chirurgiche e conformi ed equivalenti.
| OLYMPUS ITALIA SRL | 0.85 | 0.85 | 0.85 | 0.85 |  | 1 |  | 50
CRITERIO 2 Versatilità del prodotto in relazione a nuove procedure, facilità e rapidità d'uso | DBI SRL | 0.85 | 0.85 | 0.85 | 0.85 | 0.85 | 1 | 15 | 15
| OLYMPUS ITALIA SRL | 0.85 | 0.85 | 0.85 | 0.85 |  | 1 |  | 15
CRITERIO 3 Innovazione tecnologica e nuovi materiali | DBI SRL | 0.85 | 0.85 | 0.85 | 0.85 | 0.85 | 1 | 10 | 10
| OLYMPUS ITALIA SRL | 0.85 | 0.85 | 0.85 | 0.85 |  | 1 |  | 10
CRITERIO 4 Confezionamento (facilità di apertura) ed etichettatura (completezza delle informazioni) | DBI SRL | 1 | 1 | 1 | 1 | 1 | 1 | 5 | 5
| OLYMPUS ITALIA SRL | 1 | 1 | 1 | 1 |  | 1 |  | 5
PUNTEGGI FINALI
DBI SRL | 80
OLYMPUS ITALIA SRL | 80

## ECONOMICA LOTTO 45
Procedura aperta ai sensi dell'art. 60 del D.Lgs. 50/2016 e ss.mm.ii., finalizzata alla conclusione di accordo quadro per la fornitura di materiali sanitari per l' Urologia N. gara 9094193
LOTTO 45
9829481852
Fibre Laser
Fibra Laser pluriuso compatibili con laser ad Olmio di proprietà "Auriga" (misure 200, 270, 360 e 550 circa). L'aggiudicatario deve fornire dispositivi "PELAFIBRE" neecessari ad uso gratuito.
[8 empty] | Operatori economici | totale punteggio
[8 empty] | DBI SRL | 80
[8 empty] | OLYMPUS ITALIA SRL | 80
Ci = (R/Rmax)α
Ci = coefficiente attribuito al concorrente iesimo | [5 empty] | Importo base d'appalto
Ri = valore dell’offerta (ribasso) del concorrente iesimo | [5 empty] | 262350
Rmax
α=esponente che regola il grado di concavità della curva (0,5);
Operatori economici | Ri | α | Rmax | V(a)i | Punti | Punteggio elemento di natura quantitativa prezzo | Importo base d'appalto ribassato | Operatori economici | Punteggio complessivo elementi di natura qualitativa | Punteggio elemento di natura quantitativa prezzo | Sommatoria punteggi elementi di natura qualitativa e quantitativa prezzo | Verifica anomalia
DBI SRL |  | 0.5 | 0 | #DIV/0! | 40 | #DIV/0! | 262350 | DBI SRL | 80 | #DIV/0! | #DIV/0! | #DIV/0!
OLYMPUS ITALIA SRL |  |  |  | #DIV/0! |  | #DIV/0! | 262350 | OLYMPUS ITALIA SRL | 80 | #DIV/0! | #DIV/0! | #DIV/0!

## LOTTO 46
Procedura aperta ai sensi dell'art. 60 del D.Lgs. 50/2016 e ss.mm.ii., finalizzata alla conclusione di accordo quadro per la fornitura di materiali sanitari per l' Urologia N. gara 9094193
LOTTO 46
9829490FBD
Fibre Laser
Fibra Laser pluriuso per laser ad Olmio di proprietà tipo "Sphinx" (misure 200, 270, 360, 550, 800 circa). L'aggiudicatario deve fornire dispositivi "PELAFIBRE" neecessari ad uso gratuito.
CRITERI | DITTE | MAURIZIO RANIERI | FEDERICO NARCISI | FEDERICO ROMANTINI | Moe | Mpg | V(a)i | Wi | C(a)i | VALUTAZIONE SINTETICA
CRITERIO 1 Caratteristiche tecniche del prodotto: manegevolezza, scorrevolezza, atraumaticità, resistenza anche riferita e flessibilità, comprovato follow-up internazionale che dimostri l'affidabilità del prodotto | OLYMPUS ITALIA SRL | 0.9 | 0.9 | 0.9 | 0.9 | 0.9 | 1 | 50 | 50 | La commissione giudicatrice nel valutare i materiali sanitari offerti dagli operatori economici partecipanti al lotto n. 46 della presente procedura di gara, riscontra in capo al prodotto offerto caratteristiche consone alle esigenze chirurgiche e conformi.
CRITERIO 2 Versatilità del prodotto in relazione a nuove procedure, facilità e rapidità d'uso | OLYMPUS ITALIA SRL | 0.9 | 0.9 | 0.9 | 0.9 | 0.9 | 1 | 15 | 15
CRITERIO 3 Innovazione tecnologica e nuovi materiali | OLYMPUS ITALIA SRL | 0.9 | 0.9 | 0.9 | 0.9 | 0.9 | 1 | 10 | 10
CRITERIO 4 Confezionamento (facilità di apertura) ed etichettatura (completezza delle informazioni) | OLYMPUS ITALIA SRL | 1 | 1 | 1 | 1 | 1 | 1 | 5 | 5
PUNTEGGI FINALI
OLYMPUS ITALIA SRL | 80

## ECONOMICA LOTTO 46
Procedura aperta ai sensi dell'art. 60 del D.Lgs. 50/2016 e ss.mm.ii., finalizzata alla conclusione di accordo quadro per la fornitura di materiali sanitari per l' Urologia N. gara 9094193
LOTTO 46
9829490FBD
Fibre Laser
Fibra Laser pluriuso per laser ad Olmio di proprietà tipo "Sphinx" (misure 200, 270, 360, 550, 800 circa). L'aggiudicatario deve fornire dispositivi "PELAFIBRE" neecessari ad uso gratuito.
[8 empty] | Operatori economici | totale punteggio
[8 empty] | OLYMPUS ITALIA SRL | 80
Ci = (R/Rmax)α
Ci = coefficiente attribuito al concorrente iesimo | [5 empty] | Importo base d'appalto
Ri = valore dell’offerta (ribasso) del concorrente iesimo | [5 empty] | 265000
Rmax
α=esponente che regola il grado di concavità della curva (0,5);
Operatori economici | Ri | α | Rmax | V(a)i | Punti | Punteggio elemento di natura quantitativa prezzo | Importo base d'appalto ribassato | Operatori economici | Punteggio complessivo elementi di natura qualitativa | Punteggio elemento di natura quantitativa prezzo | Sommatoria punteggi elementi di natura qualitativa e quantitativa prezzo | Verifica anomalia
OLYMPUS ITALIA SRL |  | 0.5 | 0 | #DIV/0! | 40 | #DIV/0! | 265000 | OLYMPUS ITALIA SRL | 80 | #DIV/0! | #DIV/0! | #DIV/0!

## LOTTO 47
Procedura aperta ai sensi dell'art. 60 del D.Lgs. 50/2016 e ss.mm.ii., finalizzata alla conclusione di accordo quadro per la fornitura di materiali sanitari per l' Urologia N. gara 9094193
LOTTO 47
982949972D
Fibre Laser
Fibre Laser pluriuso, misure 550, 800, 1000 :m circa, compatibili con laser al Tullio "Hemera" in uso presso la UOC di Urologia. L'aggiudicatario deve fornire dispositivi "PELAFIBRE" neecessari ad uso gratuito.
CRITERI | DITTE | MAURIZIO RANIERI | FEDERICO NARCISI | FEDERICO ROMANTINI | Moe | Mpg | V(a)i | Wi | C(a)i | VALUTAZIONE SINTETICA
CRITERIO 1 Qualità e valore tecnico (caratteristiche desunte dalle schede tecniche): - Durata della sterilità - Comprovato follow-up internazionale che dimostri l'affidabilità del prodotto | DESERTO |  |  |  | #DIV/0! | #DIV/0! | #DIV/0! | 35 | #DIV/0!
CRITERIO 2 Versatilità del prodotto in relazione a nuove procedure, facilità e rapidità d'uso chiara | DESERTO |  |  |  | #DIV/0! | #DIV/0! | #DIV/0! | 10 | #DIV/0!
CRITERIO 3 Innovazione tecnologica e nuovi materiali | DESERTO |  |  |  | #DIV/0! | #DIV/0! | #DIV/0! | 15 | #DIV/0!
PUNTEGGI FINALI RIPARAMETRATI
DESERTO | #DIV/0!

## ECONOMICA LOTTO 47
Procedura aperta ai sensi dell'art. 60 del D.Lgs. 50/2016 e ss.mm.ii., finalizzata alla conclusione di accordo quadro per la fornitura di materiali sanitari per l' Urologia N. gara 9094193
LOTTO 47
982949972D
Fibre Laser
Fibre Laser pluriuso, misure 550, 800, 1000 :m circa, compatibili con laser al Tullio "Hemera" in uso presso la UOC di Urologia. L'aggiudicatario deve fornire dispositivi "PELAFIBRE" neecessari ad uso gratuito.
[8 empty] | Operatori economici | totale punteggio
[8 empty] | DESERTO | #DIV/0!
Ci = (R/Rmax)α
Ci = coefficiente attribuito al concorrente iesimo | [5 empty] | Importo base d'appalto
Ri = valore dell’offerta (ribasso) del concorrente iesimo | [5 empty] | 265000
Rmax
α=esponente che regola il grado di concavità della curva (0,5);
Operatori economici | Ri | α | Rmax | V(a)i | Punti | Punteggio elemento di natura quantitativa prezzo | Importo base d'appalto ribassato | Operatori economici | Punteggio complessivo elementi di natura qualitativa | Punteggio elemento di natura quantitativa prezzo | Sommatoria punteggi elementi di natura qualitativa e quantitativa prezzo | Verifica anomalia
DESERTO |  | 0.5 | 0 | #DIV/0! | 40 | #DIV/0! | 265000 | DESERTO | #DIV/0! | #DIV/0! | #DIV/0! | #DIV/0!

## LOTTO 48
Procedura aperta ai sensi dell'art. 60 del D.Lgs. 50/2016 e ss.mm.ii., finalizzata alla conclusione di accordo quadro per la fornitura di materiali sanitari per l' Urologia N. gara 9094193
LOTTO 48
9829511116
Elettrodi per TURP e TURB "Plasmacinetico"
Elettrodo per resezione ad ansa monouso varie misure per resettore endoscopico; compatibile con sistema Gyrus Plasmakinetic Superplus. Richiesta relazione di compatibilità con il generatore.
CRITERI | DITTE | MAURIZIO RANIERI | FEDERICO NARCISI | FEDERICO ROMANTINI | Moe | Mpg | V(a)i | Wi | C(a)i | VALUTAZIONE SINTETICA
CRITERIO 1 Caratteristiche tecniche del prodotto: manegevolezza, scorrevolezza, atraumaticità, resistenza anche riferita e flessibilità, comprovato follow-up internazionale che dimostri l'affidabilità del prodotto | CHIRURMEDICA SRL | 0.75 | 0.75 | 0.75 | 0.75 | 1 | 0.75 | 50 | 37.5 | La commissione giudicatrice nel valutare i materiali sanitari offerti dagli operatori economici partecipanti al lotto n. 48 della presente procedura di gara, riscontra in capo a tutti i prodotti offerti caratteristiche consone alle esigenze chirurgiche e conformi. Nello specifico la commissione attribuisce un punteggio maggiore agli operatori Sanic e Olympus per maggiore maneggevolezza e in particolare attribuisce un punteggio maggiore a Sanic anche per la migliore versatilità dell' ansa.
| SANIC SRL A SOCIO UNICO | 1 | 1 | 1 | 1 |  | 1 |  | 50
| OLYMPUS ITALIA SRL | 0.9 | 0.9 | 0.9 | 0.9 |  | 0.9 |  | 45
CRITERIO 2 Versatilità del prodotto in relazione a nuove procedure, facilità e rapidità d'uso | CHIRURMEDICA SRL | 0.75 | 0.75 | 0.75 | 0.75 | 1 | 0.75 | 15 | 11.25
| SANIC SRL A SOCIO UNICO | 1 | 1 | 1 | 1 |  | 1 |  | 15
| OLYMPUS ITALIA SRL | 0.85 | 0.85 | 0.85 | 0.85 |  | 0.85 |  | 12.75
CRITERIO 3 Innovazione tecnologica e nuovi materiali | CHIRURMEDICA SRL | 0.75 | 0.75 | 0.75 | 0.75 | 1 | 0.75 | 10 | 7.5
| SANIC SRL A SOCIO UNICO | 1 | 1 | 1 | 1 |  | 1 |  | 10
| OLYMPUS ITALIA SRL | 0.9 | 0.9 | 0.9 | 0.9 |  | 0.9 |  | 9
CRITERIO 4 Confezionamento (facilità di apertura) ed etichettatura (completezza delle informazioni) | CHIRURMEDICA SRL | 1 | 1 | 1 | 1 | 1 | 1 | 5 | 5
| SANIC SRL A SOCIO UNICO | 1 | 1 | 1 | 1 |  | 1 |  | 5
| OLYMPUS ITALIA SRL | 1 | 1 | 1 | 1 |  | 1 |  | 5
PUNTEGGI FINALI
CHIRURMEDICA SRL | 61.25
SANIC SRL A SOCIO UNICO | 80
OLYMPUS ITALIA SRL | 71.75

## ECONOMICA LOTTO 48
Procedura aperta ai sensi dell'art. 60 del D.Lgs. 50/2016 e ss.mm.ii., finalizzata alla conclusione di accordo quadro per la fornitura di materiali sanitari per l' Urologia N. gara 9094193
LOTTO 48
9829511116
Elettrodi per TURP e TURB "Plasmacinetico"
Elettrodo per resezione ad ansa monouso varie misure per resettore endoscopico; compatibile con sistema Gyrus Plasmakinetic Superplus. Richiesta relazione di compatibilità con il generatore.
[8 empty] | Operatori economici | totale punteggio
[8 empty] | CHIRURMEDICA SRL | 61.25
[8 empty] | SANIC SRL A SOCIO UNICO | 80
Ci = (R/Rmax)α | [7 empty] | OLYMPUS ITALIA SRL | 71.75
Ci = coefficiente attribuito al concorrente iesimo | [5 empty] | Importo base d'appalto
Ri = valore dell’offerta (ribasso) del concorrente iesimo | [5 empty] | 364375
Rmax
α=esponente che regola il grado di concavità della curva (0,5);
Operatori economici | Ri | α | Rmax | V(a)i | Punti | Punteggio elemento di natura quantitativa prezzo | Importo base d'appalto ribassato | Operatori economici | Punteggio complessivo elementi di natura qualitativa | Punteggio elemento di natura quantitativa prezzo | Sommatoria punteggi elementi di natura qualitativa e quantitativa prezzo | Verifica anomalia
CHIRURMEDICA SRL |  | 0.5 | 0 | #DIV/0! | 40 | #DIV/0! | 364375 | CHIRURMEDICA SRL | 61.25 | #DIV/0! | #DIV/0! | #DIV/0!
SANIC SRL A SOCIO UNICO |  |  |  | #DIV/0! |  | #DIV/0! | 364375 | SANIC SRL A SOCIO UNICO | 80 | #DIV/0! | #DIV/0! | #DIV/0!
OLYMPUS ITALIA SRL |  |  |  | #DIV/0! |  | #DIV/0! | 364375 | OLYMPUS ITALIA SRL | 71.75 | #DIV/0! | #DIV/0! | #DIV/0!

## LOTTO 49
Procedura aperta ai sensi dell'art. 60 del D.Lgs. 50/2016 e ss.mm.ii., finalizzata alla conclusione di accordo quadro per la fornitura di materiali sanitari per l' Urologia N. gara 9094193
LOTTO 49
9829524BCD
Elettrodi per TURP e TURB "Plasmacinetico"
Elettrodi di varie tipologie, per resezione bipolare plasmacinetica, compatibili con i generatori Gyrus Plasmakinetic Superplus ed i resettori Olympus bipolari di proprietà della nostra asl. Richiesta relazione di compatibilità con il generatore ed i resettori. TIPOLOGIA DI ELETTRODI RICHIESTI: Elettrodi a bottone ovale, elettrodi a rullo, elettrodi ad ago di collins angolazione 45° e 90°, elettrodi per enucleazione bipolare, elettrodi ad ansa piccola, media e larga
CRITERI | DITTE | MAURIZIO RANIERI | FEDERICO NARCISI | FEDERICO ROMANTINI | Moe | Mpg | V(a)i | Wi | C(a)i | VALUTAZIONE SINTETICA
CRITERIO 1 Caratteristiche tecniche del prodotto: manegevolezza, scorrevolezza, atraumaticità, resistenza anche riferita e flessibilità, comprovato follow-up internazionale che dimostri l'affidabilità del prodotto | CHIRURMEDICA SRL | 0.75 | 0.75 | 0.75 | 0.75 | 1 | 0.75 | 50 | 37.5 | La commissione giudicatrice nel valutare i materiali sanitari offerti dagli operatori economici partecipanti al lotto n. 49 della presente procedura di gara, riscontra in capo a tutti i prodotti offerti caratteristiche consone alle esigenze chirurgiche e conformi. Nello specifico la commissione attribuisce un punteggio maggiore agli operatori Sanic e Olympus per maggiore maneggevolezza e in particolare attribuisce un punteggio maggiore a Sanic anche per la migliore versatilità del dispositivo.
| SANIC SRL A SOCIO UNICO | 1 | 1 | 1 | 1 |  | 1 |  | 50
| OLYMPUS ITALIA SRL | 0.9 | 0.9 | 0.9 | 0.9 |  | 0.9 |  | 45
CRITERIO 2 Versatilità del prodotto in relazione a nuove procedure, facilità e rapidità d'uso | CHIRURMEDICA SRL | 0.75 | 0.75 | 0.75 | 0.75 | 1 | 0.75 | 15 | 11.25
| SANIC SRL A SOCIO UNICO | 1 | 1 | 1 | 1 |  | 1 |  | 15
| OLYMPUS ITALIA SRL | 0.85 | 0.85 | 0.85 | 0.85 |  | 0.85 |  | 12.75
CRITERIO 3 Innovazione tecnologica e nuovi materiali | CHIRURMEDICA SRL | 0.75 | 0.75 | 0.75 | 0.75 | 1 | 0.75 | 10 | 7.5
| SANIC SRL A SOCIO UNICO | 1 | 1 | 1 | 1 |  | 1 |  | 10
| OLYMPUS ITALIA SRL | 0.9 | 0.9 | 0.9 | 0.9 |  | 0.9 |  | 9
CRITERIO 4 Confezionamento (facilità di apertura) ed etichettatura (completezza delle informazioni) | CHIRURMEDICA SRL | 1 | 1 | 1 | 1 | 1 | 1 | 5 | 5
| SANIC SRL A SOCIO UNICO | 1 | 1 | 1 | 1 |  | 1 |  | 5
| OLYMPUS ITALIA SRL | 1 | 1 | 1 | 1 |  | 1 |  | 5
PUNTEGGI FINALI
CHIRURMEDICA SRL | 61.25
SANIC SRL A SOCIO UNICO | 80
OLYMPUS ITALIA SRL | 71.75

## ECONOMICA LOTTO 49
Procedura aperta ai sensi dell'art. 60 del D.Lgs. 50/2016 e ss.mm.ii., finalizzata alla conclusione di accordo quadro per la fornitura di materiali sanitari per l' Urologia N. gara 9094193
LOTTO 49
9829524BCD
Elettrodi per TURP e TURB "Plasmacinetico"
Elettrodi di varie tipologie, per resezione bipolare plasmacinetica, compatibili con i generatori Gyrus Plasmakinetic Superplus ed i resettori Olympus bipolari di proprietà della nostra asl. Richiesta relazione di compatibilità con il generatore ed i resettori. TIPOLOGIA DI ELETTRODI RICHIESTI: Elettrodi a bottone ovale, elettrodi a rullo, elettrodi ad ago di collins angolazione 45° e 90°, elettrodi per enucleazione bipolare, elettrodi ad ansa piccola, media e larga
[8 empty] | Operatori economici | totale punteggio
[8 empty] | CHIRURMEDICA SRL | 61.25
[8 empty] | SANIC SRL A SOCIO UNICO | 80
Ci = (R/Rmax)α | [7 empty] | OLYMPUS ITALIA SRL | 71.75
Ci = coefficiente attribuito al concorrente iesimo | [5 empty] | Importo base d'appalto
Ri = valore dell’offerta (ribasso) del concorrente iesimo | [5 empty] | 364375
Rmax
α=esponente che regola il grado di concavità della curva (0,5);
Operatori economici | Ri | α | Rmax | V(a)i | Punti | Punteggio elemento di natura quantitativa prezzo | Importo base d'appalto ribassato | Operatori economici | Punteggio complessivo elementi di natura qualitativa | Punteggio elemento di natura quantitativa prezzo | Sommatoria punteggi elementi di natura qualitativa e quantitativa prezzo | Verifica anomalia
CHIRURMEDICA SRL |  | 0.5 | 0 | #DIV/0! | 40 | #DIV/0! | 364375 | CHIRURMEDICA SRL | 61.25 | #DIV/0! | #DIV/0! | #DIV/0!
SANIC SRL A SOCIO UNICO |  |  |  | #DIV/0! |  | #DIV/0! | 364375 | SANIC SRL A SOCIO UNICO | 80 | #DIV/0! | #DIV/0! | #DIV/0!
OLYMPUS ITALIA SRL |  |  |  | #DIV/0! |  | #DIV/0! | 364375 | OLYMPUS ITALIA SRL | 71.75 | #DIV/0! | #DIV/0! | #DIV/0!

## LOTTO 50
Procedura aperta ai sensi dell'art. 60 del D.Lgs. 50/2016 e ss.mm.ii., finalizzata alla conclusione di accordo quadro per la fornitura di materiali sanitari per l' Urologia N. gara 9094193
LOTTO 50
9829562B29
Elettrodi per TURP e TURB "Plasmacinetico"
Elettrodi bipolari monouso per la resezione prostatica e vescicale compatibili con sistema bipolare al plasma Lamidey attualmente in uso presso la nostra ASL, con cavo integrato nell’elettrodo e fornito sterile nella stessa confezione; dotati di misure da 19 Fr e 24 Fr (per resettoscopi rispettivamente da 22 Fr e 26 Fr), varie tipologie e di forme come di seguito descritte: Sottile (24 Fr), Spessa (19 Fr), Spessa (24 Fr), Sfera (24 Fr), Ago tipo “Collins” (24 Fr), Ago tipo “Collins” (19 Fr), Vaporizzazione (24 Fr) Generatore con tecnologia di riconoscimento automatico, 1 output ad Alta Frequenza per manipoli per resezione bipolare al plasma, potenza dedicata per ogni elettrodo bipolare, display 3 digits con segmenti da 7 LED per modalità taglio/coagulo, massima potenza taglio/coagulo 500W, regolazione automatica della potenza, blocco in caso di due azioni simultanee sulla pedaliera. L'aggiudicatario deve fornire comodato d’uso gratuito il generatore e gli elementi operativi per l’esecuzione delle procedure chirurgiche di resezione
CRITERI | DITTE | MAURIZIO RANIERI | FEDERICO NARCISI | FEDERICO ROMANTINI | Moe | Mpg | V(a)i | Wi | C(a)i | VALUTAZIONE SINTETICA
CRITERIO 1 Caratteristiche tecniche del prodotto: manegevolezza, scorrevolezza, atraumaticità, resistenza anche riferita e flessibilità, comprovato follow-up internazionale che dimostri l'affidabilità del prodotto | CHIRURMEDICA SRL | 0.25 | 0.25 | 0.25 | 0.25 | 0.9 | 0.27778 | 50 | 13.8889 | La commissione giudicatrice nel valutare i materiali sanitari offerti dagli operatori economici partecipanti al lotto n.50 della presente procedura di gara, riscontra in capo a tutti i prodotti offerti caratteristiche consone alle esigenze chirurgiche e conformi. Nello specifico la commissione attribuisce un punteggio minore all' operatore Chirurmedica per versatilità e maneggevolezza nettamente inferori.
| SBM SRL | 0.9 | 0.9 | 0.9 | 0.9 |  | 1 |  | 50
CRITERIO 2 Versatilità del prodotto in relazione a nuove procedure, facilità e rapidità d'uso | CHIRURMEDICA SRL | 0.25 | 0.25 | 0.25 | 0.25 | 0.9 | 0.27778 | 15 | 4.1667
| SBM SRL | 0.9 | 0.9 | 0.9 | 0.9 |  | 1 |  | 15
CRITERIO 3 Innovazione tecnologica e nuovi materiali | CHIRURMEDICA SRL | 0.25 | 0.25 | 0.25 | 0.25 | 0.9 | 0.27778 | 10 | 2.7778
| SBM SRL | 0.9 | 0.9 | 0.9 | 0.9 |  | 1 |  | 10
CRITERIO 4 Confezionamento (facilità di apertura) ed etichettatura (completezza delle informazioni) | CHIRURMEDICA SRL | 1 | 1 | 1 | 1 | 1 | 1 | 5 | 5
| SBM SRL | 1 | 1 | 1 | 1 |  | 1 |  | 5
PUNTEGGI FINALI
CHIRURMEDICA SRL | 25.8333
SBM SRL | 80

## ECONOMICA LOTTO 50
Procedura aperta ai sensi dell'art. 60 del D.Lgs. 50/2016 e ss.mm.ii., finalizzata alla conclusione di accordo quadro per la fornitura di materiali sanitari per l' Urologia N. gara 9094193
LOTTO 50
9829562B29
Elettrodi per TURP e TURB "Plasmacinetico"
Elettrodi bipolari monouso per la resezione prostatica e vescicale compatibili con sistema bipolare al plasma Lamidey attualmente in uso presso la nostra ASL, con cavo integrato nell’elettrodo e fornito sterile nella stessa confezione; dotati di misure da 19 Fr e 24 Fr (per resettoscopi rispettivamente da 22 Fr e 26 Fr), varie tipologie e di forme come di seguito descritte: Sottile (24 Fr), Spessa (19 Fr), Spessa (24 Fr), Sfera (24 Fr), Ago tipo “Collins” (24 Fr), Ago tipo “Collins” (19 Fr), Vaporizzazione (24 Fr) Generatore con tecnologia di riconoscimento automatico, 1 output ad Alta Frequenza per manipoli per resezione bipolare al plasma, potenza dedicata per ogni elettrodo bipolare, display 3 digits con segmenti da 7 LED per modalità taglio/coagulo, massima potenza taglio/coagulo 500W, regolazione automatica della potenza, blocco in caso di due azioni simultanee sulla pedaliera. L'aggiudicatario deve fornire comodato d’uso gratuito il generatore e gli elementi operativi per l’esecuzione delle procedure chirurgiche di resezione
[8 empty] | Operatori economici | totale punteggio
[8 empty] | CHIRURMEDICA SRL | 25.8333
[8 empty] | SBM SRL | 80
Ci = (R/Rmax)α
Ci = coefficiente attribuito al concorrente iesimo | [5 empty] | Importo base d'appalto
Ri = valore dell’offerta (ribasso) del concorrente iesimo | [5 empty] | 218625
Rmax
α=esponente che regola il grado di concavità della curva (0,5);
Operatori economici | Ri | α | Rmax | V(a)i | Punti | Punteggio elemento di natura quantitativa prezzo | Importo base d'appalto ribassato | Operatori economici | Punteggio complessivo elementi di natura qualitativa | Punteggio elemento di natura quantitativa prezzo | Sommatoria punteggi elementi di natura qualitativa e quantitativa prezzo | Verifica anomalia
CHIRURMEDICA SRL |  | 0.5 | 0 | #DIV/0! | 40 | #DIV/0! | 218625 | CHIRURMEDICA SRL | 25.8333 | #DIV/0! | #DIV/0! | #DIV/0!
SBM SRL |  |  |  | #DIV/0! |  | #DIV/0! | 218625 | SBM SRL | 80 | #DIV/0! | #DIV/0! | #DIV/0!

## LOTTO 51
Procedura aperta ai sensi dell'art. 60 del D.Lgs. 50/2016 e ss.mm.ii., finalizzata alla conclusione di accordo quadro per la fornitura di materiali sanitari per l' Urologia N. gara 9094193
LOTTO 51
98295701C6
Aghi
Ago tipo Williams per cistoscopio rigido e/o flessibile 25 Gauge circa per iniezioni endovescicali
CRITERI | DITTE | MAURIZIO RANIERI | FEDERICO NARCISI | FEDERICO ROMANTINI | Moe | Mpg | V(a)i | Wi | C(a)i | VALUTAZIONE SINTETICA
CRITERIO 1 Caratteristiche tecniche del prodotto: manegevolezza, scorrevolezza, atraumaticità, resistenza anche riferita e flessibilità, comprovato follow-up internazionale che dimostri l'affidabilità del prodotto | COOK ITALIA SRL | 0.9 | 0.9 | 0.9 | 0.9 | 0.9 | 1 | 50 | 50 | La commissione giudicatrice nel valutare i materiali sanitari offerti dagli operatori economici partecipanti al lotto n. 51 della presente procedura di gara, riscontra in capo al prodotto offerto caratteristiche consone alle esigenze chirurgiche e conformi.
CRITERIO 2 Versatilità del prodotto in relazione a nuove procedure, facilità e rapidità d'uso | COOK ITALIA SRL | 0.9 | 0.9 | 0.9 | 0.9 | 0.9 | 1 | 15 | 15
CRITERIO 3 Innovazione tecnologica e nuovi materiali | COOK ITALIA SRL | 0.9 | 0.9 | 0.9 | 0.9 | 0.9 | 1 | 10 | 10
CRITERIO 4 Confezionamento (facilità di apertura) ed etichettatura (completezza delle informazioni) | COOK ITALIA SRL | 1 | 1 | 1 | 1 | 1 | 1 | 5 | 5
PUNTEGGI FINALI
COOK ITALIA SRL | 80

## ECONOMICA LOTTO 51
Procedura aperta ai sensi dell'art. 60 del D.Lgs. 50/2016 e ss.mm.ii., finalizzata alla conclusione di accordo quadro per la fornitura di materiali sanitari per l' Urologia N. gara 9094193
LOTTO 51
98295701C6
Aghi
Ago tipo Williams per cistoscopio rigido e/o flessibile 25 Gauge circa per iniezioni endovescicali
[8 empty] | Operatori economici | totale punteggio
[8 empty] | COOK ITALIA SRL | 80
Ci = (R/Rmax)α
Ci = coefficiente attribuito al concorrente iesimo | [5 empty] | Importo base d'appalto
Ri = valore dell’offerta (ribasso) del concorrente iesimo | [5 empty] | 7155
Rmax
α=esponente che regola il grado di concavità della curva (0,5);
Operatori economici | Ri | α | Rmax | V(a)i | Punti | Punteggio elemento di natura quantitativa prezzo | Importo base d'appalto ribassato | Operatori economici | Punteggio complessivo elementi di natura qualitativa | Punteggio elemento di natura quantitativa prezzo | Sommatoria punteggi elementi di natura qualitativa e quantitativa prezzo | Verifica anomalia
COOK ITALIA SRL |  | 0.5 | 0 | #DIV/0! | 40 | #DIV/0! | 7155 | COOK ITALIA SRL | 80 | #DIV/0! | #DIV/0! | #DIV/0!

## LOTTO 52
Procedura aperta ai sensi dell'art. 60 del D.Lgs. 50/2016 e ss.mm.ii., finalizzata alla conclusione di accordo quadro per la fornitura di materiali sanitari per l' Urologia N. gara 9094193
LOTTO 52
9829581AD7
Aghi
Ago Echotip® con punta CHIBA usato per nefrostomia percutanea, calibro da 18 a 22, G / lunghezza 11 ,20,25 cm circa
CRITERI | DITTE | MAURIZIO RANIERI | FEDERICO NARCISI | FEDERICO ROMANTINI | Moe | Mpg | V(a)i | Wi | C(a)i | VALUTAZIONE SINTETICA
CRITERIO 1 Caratteristiche tecniche del prodotto: manegevolezza, scorrevolezza, atraumaticità, resistenza anche riferita e flessibilità, comprovato follow-up internazionale che dimostri l'affidabilità del prodotto | ARCHIS SRL | 0.75 | 0.75 | 0.75 | 0.75 | 0.9 | 0.83333 | 50 | 41.6667 | La commissione giudicatrice nel valutare i materiali sanitari offerti dagli operatori economici partecipanti al lotto n. 52 della presente procedura di gara, riscontra in capo a tutti i prodotti offerti caratteristiche consone alle esigenze chirurgiche e conformi. Nello specifico la commissione attribuisce un punteggio minore all' operatore Archis per minore versatilità e meneggevolezza.
| ARS CHIRURGICA SRL | 0.9 | 0.9 | 0.9 | 0.9 |  | 1 |  | 50
CRITERIO 2 Versatilità del prodotto in relazione a nuove procedure, facilità e rapidità d'uso | ARCHIS SRL | 0.75 | 0.75 | 0.75 | 0.75 | 0.9 | 0.83333 | 15 | 12.5
| ARS CHIRURGICA SRL | 0.9 | 0.9 | 0.9 | 0.9 |  | 1 |  | 15
CRITERIO 3 Innovazione tecnologica e nuovi materiali | ARCHIS SRL | 0.75 | 0.75 | 0.75 | 0.75 | 0.9 | 0.83333 | 10 | 8.3333
| ARS CHIRURGICA SRL | 0.9 | 0.9 | 0.9 | 0.9 |  | 1 |  | 10
CRITERIO 4 Confezionamento (facilità di apertura) ed etichettatura (completezza delle informazioni) | ARCHIS SRL | 1 | 1 | 1 | 1 | 1 | 1 | 5 | 5
| ARS CHIRURGICA SRL | 1 | 1 | 1 | 1 |  | 1 |  | 5
PUNTEGGI FINALI
ARCHIS SRL | 67.5
ARS CHIRURGICA SRL | 80

## ECONOMICA LOTTO 52
Procedura aperta ai sensi dell'art. 60 del D.Lgs. 50/2016 e ss.mm.ii., finalizzata alla conclusione di accordo quadro per la fornitura di materiali sanitari per l' Urologia N. gara 9094193
LOTTO 52
9829581AD7
Aghi
Ago Echotip® con punta CHIBA usato per nefrostomia percutanea, calibro da 18 a 22, G / lunghezza 11 ,20,25 cm circa
[8 empty] | Operatori economici | totale punteggio
[8 empty] | ARCHIS SRL | 67.5
[8 empty] | ARS CHIRURGICA SRL | 80
Ci = (R/Rmax)α
Ci = coefficiente attribuito al concorrente iesimo | [5 empty] | Importo base d'appalto
Ri = valore dell’offerta (ribasso) del concorrente iesimo | [5 empty] | 1590
Rmax
α=esponente che regola il grado di concavità della curva (0,5);
Operatori economici | Ri | α | Rmax | V(a)i | Punti | Punteggio elemento di natura quantitativa prezzo | Importo base d'appalto ribassato | Operatori economici | Punteggio complessivo elementi di natura qualitativa | Punteggio elemento di natura quantitativa prezzo | Sommatoria punteggi elementi di natura qualitativa e quantitativa prezzo | Verifica anomalia
ARCHIS SRL |  | 0.5 | 0 | #DIV/0! | 40 | #DIV/0! | 1590 | ARCHIS SRL | 67.5 | #DIV/0! | #DIV/0! | #DIV/0!
ARS CHIRURGICA SRL |  |  |  | #DIV/0! |  | #DIV/0! | 1590 | ARS CHIRURGICA SRL | 80 | #DIV/0! | #DIV/0! | #DIV/0!

## LOTTO 53
Procedura aperta ai sensi dell'art. 60 del D.Lgs. 50/2016 e ss.mm.ii., finalizzata alla conclusione di accordo quadro per la fornitura di materiali sanitari per l' Urologia N. gara 9094193
LOTTO 53
9829620B06
Aghi
Ago con punta larga 4,5 / 10 mm utilizzato nel corso di percutanea su filo guida per facilitare la dilatazione di un tratto muscolo-fasciale lunghezza 5 / 10 cm calibro 18 G
CRITERI | DITTE | MAURIZIO RANIERI | FEDERICO NARCISI | FEDERICO ROMANTINI | Moe | Mpg | V(a)i | Wi | C(a)i | VALUTAZIONE SINTETICA
CRITERIO 1 Caratteristiche tecniche del prodotto: manegevolezza, scorrevolezza, atraumaticità, resistenza anche riferita e flessibilità, comprovato follow-up internazionale che dimostri l'affidabilità del prodotto | COLOPLAST | 0.9 | 0.9 | 0.9 | 0.9 | 0.9 | 1 | 50 | 50 | La commissione giudicatrice nel valutare i materiali sanitari offerti dagli operatori economici partecipanti al lotto n. 53della presente procedura di gara, riscontra in capo al prodotto offerto caratteristiche consone alle esigenze chirurgiche e conformi.
CRITERIO 2 Versatilità del prodotto in relazione a nuove procedure, facilità e rapidità d'uso | COLOPLAST | 0.9 | 0.9 | 0.9 | 0.9 | 0.9 | 1 | 15 | 15
CRITERIO 3 Innovazione tecnologica e nuovi materiali | COLOPLAST | 0.9 | 0.9 | 0.9 | 0.9 | 0.9 | 1 | 10 | 10
CRITERIO 4 Confezionamento (facilità di apertura) ed etichettatura (completezza delle informazioni) | COLOPLAST | 1 | 1 | 1 | 1 | 1 | 1 | 5 | 5
PUNTEGGI FINALI
COLOPLAST | 80

## ECONOMICA LOTTO 53
Procedura aperta ai sensi dell'art. 60 del D.Lgs. 50/2016 e ss.mm.ii., finalizzata alla conclusione di accordo quadro per la fornitura di materiali sanitari per l' Urologia N. gara 9094193
LOTTO 53
9829620B06
Aghi
Ago con punta larga 4,5 / 10 mm utilizzato nel corso di percutanea su filo guida per facilitare la dilatazione di un tratto muscolo-fasciale lunghezza 5 / 10 cm calibro 18 G
[8 empty] | Operatori economici | totale punteggio
[8 empty] | COLOPLAST | 80
Ci = (R/Rmax)α
Ci = coefficiente attribuito al concorrente iesimo | [5 empty] | Importo base d'appalto
Ri = valore dell’offerta (ribasso) del concorrente iesimo | [5 empty] | 7950
Rmax
α=esponente che regola il grado di concavità della curva (0,5);
Operatori economici | Ri | α | Rmax | V(a)i | Punti | Punteggio elemento di natura quantitativa prezzo | Importo base d'appalto ribassato | Operatori economici | Punteggio complessivo elementi di natura qualitativa | Punteggio elemento di natura quantitativa prezzo | Sommatoria punteggi elementi di natura qualitativa e quantitativa prezzo | Verifica anomalia
COLOPLAST |  | 0.5 | 0 | #DIV/0! | 40 | #DIV/0! | 7950 | COLOPLAST | 80 | #DIV/0! | #DIV/0! | #DIV/0!

## LOTTO 54
Procedura aperta ai sensi dell'art. 60 del D.Lgs. 50/2016 e ss.mm.ii., finalizzata alla conclusione di accordo quadro per la fornitura di materiali sanitari per l' Urologia N. gara 9094193
LOTTO 54
9829634695
Aghi
Ago spinale punta tipo Quincke 22 Gauge x 7 in
CRITERI | DITTE | MAURIZIO RANIERI | FEDERICO NARCISI | FEDERICO ROMANTINI | Moe | Mpg | V(a)i | Wi | C(a)i | VALUTAZIONE SINTETICA
CRITERIO 1 Qualità e valore tecnico (caratteristiche desunte dalle schede tecniche): - Durata della sterilità - Comprovato follow-up internazionale che dimostri l'affidabilità del prodotto | DESERTO |  |  |  | #DIV/0! | #DIV/0! | #DIV/0! | 35 | #DIV/0!
CRITERIO 2 Versatilità del prodotto in relazione a nuove procedure, facilità e rapidità d'uso chiara | DESERTO |  |  |  | #DIV/0! | #DIV/0! | #DIV/0! | 10 | #DIV/0!
CRITERIO 3 Innovazione tecnologica e nuovi materiali | DESERTO |  |  |  | #DIV/0! | #DIV/0! | #DIV/0! | 15 | #DIV/0!
PUNTEGGI FINALI RIPARAMETRATI
DESERTO | #DIV/0!

## ECONOMICA LOTTO 54
Procedura aperta ai sensi dell'art. 60 del D.Lgs. 50/2016 e ss.mm.ii., finalizzata alla conclusione di accordo quadro per la fornitura di materiali sanitari per l' Urologia N. gara 9094193
LOTTO 54
9829634695
Aghi
Ago spinale punta tipo Quincke 22 Gauge x 7 in
[8 empty] | Operatori economici | totale punteggio
[8 empty] | DESERTO | #DIV/0!
Ci = (R/Rmax)α
Ci = coefficiente attribuito al concorrente iesimo | [5 empty] | Importo base d'appalto
Ri = valore dell’offerta (ribasso) del concorrente iesimo | [5 empty] | 583
Rmax
α=esponente che regola il grado di concavità della curva (0,5);
Operatori economici | Ri | α | Rmax | V(a)i | Punti | Punteggio elemento di natura quantitativa prezzo | Importo base d'appalto ribassato | Operatori economici | Punteggio complessivo elementi di natura qualitativa | Punteggio elemento di natura quantitativa prezzo | Sommatoria punteggi elementi di natura qualitativa e quantitativa prezzo | Verifica anomalia
DESERTO |  | 0.5 | 0 | #DIV/0! | 40 | #DIV/0! | 583 | DESERTO | #DIV/0! | #DIV/0! | #DIV/0! | #DIV/0!

## LOTTO 55
Procedura aperta ai sensi dell'art. 60 del D.Lgs. 50/2016 e ss.mm.ii., finalizzata alla conclusione di accordo quadro per la fornitura di materiali sanitari per l' Urologia N. gara 9094193
LOTTO 55
9829645FA6
Aghi
Ago per biopsia prostatica 18 G lung. 20 cm, meccanismo tranciante a scatto, a ghigliottina, buona ecogenicità, per biopsie prostatiche ecoguidate completo di sistema a scatto in confezione monouso. La Ditta aggiudicataria è obbligata, per tutta la durata contrattuale, a mettere a disposizione, in uso gratuito 2 sistemi a scatto per biopsia prostatica compatibili con gli aghi forniti e sostituirle in caso di mal funzionamento.
CRITERI | DITTE | MAURIZIO RANIERI | FEDERICO NARCISI | FEDERICO ROMANTINI | Moe | Mpg | V(a)i | Wi | C(a)i | VALUTAZIONE SINTETICA
CRITERIO 1 Caratteristiche tecniche del prodotto: manegevolezza, scorrevolezza, atraumaticità, resistenza anche riferita e flessibilità, comprovato follow-up internazionale che dimostri l'affidabilità del prodotto | VIGEO SRL | 0.9 | 0.9 | 0.9 | 0.9 | 0.9 | 1 | 50 | 50 | La commissione giudicatrice nel valutare i materiali sanitari offerti dagli operatori economici partecipanti al lotto n. 55 della presente procedura di gara, riscontra in capo a tutti i prodotti offerti caratteristiche consone alle esigenze chirurgiche e conformi ed equivalenti.
| TAU MEDICA SRL | 0.9 | 0.9 | 0.9 | 0.9 |  | 1 |  | 50
CRITERIO 2 Versatilità del prodotto in relazione a nuove procedure, facilità e rapidità d'uso | VIGEO SRL | 0.9 | 0.9 | 0.9 | 0.9 | 0.9 | 1 | 15 | 15
| TAU MEDICA SRL | 0.9 | 0.9 | 0.9 | 0.9 |  | 1 |  | 15
CRITERIO 3 Innovazione tecnologica e nuovi materiali | VIGEO SRL | 0.9 | 0.9 | 0.9 | 0.9 | 0.9 | 1 | 10 | 10
| TAU MEDICA SRL | 0.9 | 0.9 | 0.9 | 0.9 |  | 1 |  | 10
CRITERIO 4 Confezionamento (facilità di apertura) ed etichettatura (completezza delle informazioni) | VIGEO SRL | 1 | 1 | 1 | 1 | 1 | 1 | 5 | 5
| TAU MEDICA SRL | 1 | 1 | 1 | 1 |  | 1 |  | 5
PUNTEGGI FINALI
VIGEO SRL | 80
TAU MEDICA SRL | 80

## ECONOMICA LOTTO 55
Procedura aperta ai sensi dell'art. 60 del D.Lgs. 50/2016 e ss.mm.ii., finalizzata alla conclusione di accordo quadro per la fornitura di materiali sanitari per l' Urologia N. gara 9094193
LOTTO 55
9829645FA6
Aghi
Ago per biopsia prostatica 18 G lung. 20 cm, meccanismo tranciante a scatto, a ghigliottina, buona ecogenicità, per biopsie prostatiche ecoguidate completo di sistema a scatto in confezione monouso. La Ditta aggiudicataria è obbligata, per tutta la durata contrattuale, a mettere a disposizione, in uso gratuito 2 sistemi a scatto per biopsia prostatica compatibili con gli aghi forniti e sostituirle in caso di mal funzionamento.
[8 empty] | Operatori economici | totale punteggio
[8 empty] | VIGEO SRL | 80
[8 empty] | TAU MEDICA SRL | 80
Ci = (R/Rmax)α
Ci = coefficiente attribuito al concorrente iesimo | [5 empty] | Importo base d'appalto
Ri = valore dell’offerta (ribasso) del concorrente iesimo | [5 empty] | 36729
Rmax
α=esponente che regola il grado di concavità della curva (0,5);
Operatori economici | Ri | α | Rmax | V(a)i | Punti | Punteggio elemento di natura quantitativa prezzo | Importo base d'appalto ribassato | Operatori economici | Punteggio complessivo elementi di natura qualitativa | Punteggio elemento di natura quantitativa prezzo | Sommatoria punteggi elementi di natura qualitativa e quantitativa prezzo | Verifica anomalia
VIGEO SRL |  | 0.5 | 0 | #DIV/0! | 40 | #DIV/0! | 36729 | VIGEO SRL | 80 | #DIV/0! | #DIV/0! | #DIV/0!
TAU MEDICA SRL |  |  |  | #DIV/0! |  | #DIV/0! | 36729 | TAU MEDICA SRL | 80 | #DIV/0! | #DIV/0! | #DIV/0!

## LOTTO 56
Procedura aperta ai sensi dell'art. 60 del D.Lgs. 50/2016 e ss.mm.ii., finalizzata alla conclusione di accordo quadro per la fornitura di materiali sanitari per l' Urologia N. gara 9094193
LOTTO 56
98296568BC
Aghi
Ago per anestesia locale (per biopsia prostatica) tipo Ago Spinale Punta tipo Quincke3
CRITERI | DITTE | MAURIZIO RANIERI | FEDERICO NARCISI | FEDERICO ROMANTINI | Moe | Mpg | V(a)i | Wi | C(a)i | VALUTAZIONE SINTETICA
CRITERIO 1 Qualità e valore tecnico (caratteristiche desunte dalle schede tecniche): - Durata della sterilità - Comprovato follow-up internazionale che dimostri l'affidabilità del prodotto | DESERTO |  |  |  | #DIV/0! | #DIV/0! | #DIV/0! | 35 | #DIV/0!
CRITERIO 2 Versatilità del prodotto in relazione a nuove procedure, facilità e rapidità d'uso chiara | DESERTO |  |  |  | #DIV/0! | #DIV/0! | #DIV/0! | 10 | #DIV/0!
CRITERIO 3 Innovazione tecnologica e nuovi materiali | DESERTO |  |  |  | #DIV/0! | #DIV/0! | #DIV/0! | 15 | #DIV/0!
PUNTEGGI FINALI RIPARAMETRATI
DESERTO | #DIV/0!

## ECONOMICA LOTTO 56
Procedura aperta ai sensi dell'art. 60 del D.Lgs. 50/2016 e ss.mm.ii., finalizzata alla conclusione di accordo quadro per la fornitura di materiali sanitari per l' Urologia N. gara 9094193
LOTTO 56
98296568BC
Aghi
Ago per anestesia locale (per biopsia prostatica) tipo Ago Spinale Punta tipo Quincke3
[8 empty] | Operatori economici | totale punteggio
[8 empty] | DESERTO | #DIV/0!
Ci = (R/Rmax)α
Ci = coefficiente attribuito al concorrente iesimo | [5 empty] | Importo base d'appalto
Ri = valore dell’offerta (ribasso) del concorrente iesimo | [5 empty] | 12243
Rmax
α=esponente che regola il grado di concavità della curva (0,5);
Operatori economici | Ri | α | Rmax | V(a)i | Punti | Punteggio elemento di natura quantitativa prezzo | Importo base d'appalto ribassato | Operatori economici | Punteggio complessivo elementi di natura qualitativa | Punteggio elemento di natura quantitativa prezzo | Sommatoria punteggi elementi di natura qualitativa e quantitativa prezzo | Verifica anomalia
DESERTO |  | 0.5 | 0 | #DIV/0! | 40 | #DIV/0! | 12243 | DESERTO | #DIV/0! | #DIV/0! | #DIV/0! | #DIV/0!

## LOTTO 57
Procedura aperta ai sensi dell'art. 60 del D.Lgs. 50/2016 e ss.mm.ii., finalizzata alla conclusione di accordo quadro per la fornitura di materiali sanitari per l' Urologia N. gara 9094193
LOTTO 57
9829669378
Estrattore di calcoli percutanea
Estrattore di calcoli in Nitinol per nefrolitotomia percutanea, con manico a pinza, corpo rigido lungo 38 cm circa , diametro 10 e 12 CH circa , cestello a 4 fili nitinol senza punta
CRITERI | DITTE | MAURIZIO RANIERI | FEDERICO NARCISI | FEDERICO ROMANTINI | Moe | Mpg | V(a)i | Wi | C(a)i | VALUTAZIONE SINTETICA
CRITERIO 1 Caratteristiche tecniche del prodotto: manegevolezza, scorrevolezza, atraumaticità, resistenza anche riferita e flessibilità, comprovato follow-up internazionale che dimostri l'affidabilità del prodotto | ARS CHIRURGICA SRL | 0.9 | 0.9 | 0.9 | 0.9 | 0.9 | 1 | 50 | 50 | La commissione giudicatrice nel valutare i materiali sanitari offerti dagli operatori economici partecipanti al lotto n. 57 della presente procedura di gara, riscontra in capo a tutti i prodotti offerti caratteristiche consone alle esigenze chirurgiche e conformi. Nello specifico la commissione attribuisce un punteggio maggiore all' operatore Ars Chirurgica per presenza del louer look utile nella pirografia, rendendo possibile l' inserimento del filo guida.
| COOK ITALIA SRL | 0.85 | 0.85 | 0.85 | 0.85 |  | 0.94444 |  | 47.2222
CRITERIO 2 Versatilità del prodotto in relazione a nuove procedure, facilità e rapidità d'uso | ARS CHIRURGICA SRL | 0.9 | 0.9 | 0.9 | 0.9 | 0.9 | 1 | 15 | 15
| COOK ITALIA SRL | 0.85 | 0.85 | 0.85 | 0.85 |  | 0.94444 |  | 14.1667
CRITERIO 3 Innovazione tecnologica e nuovi materiali | ARS CHIRURGICA SRL | 0.9 | 0.9 | 0.9 | 0.9 | 0.9 | 1 | 10 | 10
| COOK ITALIA SRL | 0.85 | 0.85 | 0.85 | 0.85 |  | 0.94444 |  | 9.4444
CRITERIO 4 Confezionamento (facilità di apertura) ed etichettatura (completezza delle informazioni) | ARS CHIRURGICA SRL | 1 | 1 | 1 | 1 | 1 | 1 | 5 | 5
| COOK ITALIA SRL | 1 | 1 | 1 | 1 |  | 1 |  | 5
PUNTEGGI FINALI
ARS CHIRURGICA SRL | 80
COOK ITALIA SRL | 75.8333

## ECONOMICA LOTTO 57
Procedura aperta ai sensi dell'art. 60 del D.Lgs. 50/2016 e ss.mm.ii., finalizzata alla conclusione di accordo quadro per la fornitura di materiali sanitari per l' Urologia N. gara 9094193
LOTTO 57
9829669378
Estrattore di calcoli percutanea
Estrattore di calcoli in Nitinol per nefrolitotomia percutanea, con manico a pinza, corpo rigido lungo 38 cm circa , diametro 10 e 12 CH circa , cestello a 4 fili nitinol senza punta
[8 empty] | Operatori economici | totale punteggio
[8 empty] | ARS CHIRURGICA SRL | 80
[8 empty] | COOK ITALIA SRL | 75.8333
Ci = (R/Rmax)α
Ci = coefficiente attribuito al concorrente iesimo | [5 empty] | Importo base d'appalto
Ri = valore dell’offerta (ribasso) del concorrente iesimo | [5 empty] | 29150
Rmax
α=esponente che regola il grado di concavità della curva (0,5);
Operatori economici | Ri | α | Rmax | V(a)i | Punti | Punteggio elemento di natura quantitativa prezzo | Importo base d'appalto ribassato | Operatori economici | Punteggio complessivo elementi di natura qualitativa | Punteggio elemento di natura quantitativa prezzo | Sommatoria punteggi elementi di natura qualitativa e quantitativa prezzo | Verifica anomalia
ARS CHIRURGICA SRL |  | 0.5 | 0 | #DIV/0! | 40 | #DIV/0! | 29150 | ARS CHIRURGICA SRL | 80 | #DIV/0! | #DIV/0! | #DIV/0!
COOK ITALIA SRL |  |  |  | #DIV/0! |  | #DIV/0! | 29150 | COOK ITALIA SRL | 75.8333 | #DIV/0! | #DIV/0! | #DIV/0!

## LOTTO 58
Procedura aperta ai sensi dell'art. 60 del D.Lgs. 50/2016 e ss.mm.ii., finalizzata alla conclusione di accordo quadro per la fornitura di materiali sanitari per l' Urologia N. gara 9094193
LOTTO 58
9829679BB6
Estrattore di calcoli percutanea
Estrattore di calcoli in Nitinol per nefrolitotomia percutanea, con manico a pinza, corpo rigido lungo 38 cm circa , diametro 10 CH circa, cestello a 3 fili in nitinol ad apertura frontale
CRITERI | DITTE | MAURIZIO RANIERI | FEDERICO NARCISI | FEDERICO ROMANTINI | Moe | Mpg | V(a)i | Wi | C(a)i | VALUTAZIONE SINTETICA
CRITERIO 1 Caratteristiche tecniche del prodotto: manegevolezza, scorrevolezza, atraumaticità, resistenza anche riferita e flessibilità, comprovato follow-up internazionale che dimostri l'affidabilità del prodotto | ARS CHIRURGICA SRL | 0.9 | 0.9 | 0.9 | 0.9 | 0.9 | 1 | 50 | 50 | La commissione giudicatrice nel valutare i materiali sanitari offerti dagli operatori economici partecipanti al lotto n. 58 della presente procedura di gara, riscontra in capo a tutti i prodotti offerti caratteristiche consone alle esigenze chirurgiche e conformi ed equivalenti.
| COOK ITALIA SRL | 0.9 | 0.9 | 0.9 | 0.9 |  | 1 |  | 50
CRITERIO 2 Versatilità del prodotto in relazione a nuove procedure, facilità e rapidità d'uso | ARS CHIRURGICA SRL | 0.9 | 0.9 | 0.9 | 0.9 | 0.9 | 1 | 15 | 15
| COOK ITALIA SRL | 0.9 | 0.9 | 0.9 | 0.9 |  | 1 |  | 15
CRITERIO 3 Innovazione tecnologica e nuovi materiali | ARS CHIRURGICA SRL | 0.9 | 0.9 | 0.9 | 0.9 | 0.9 | 1 | 10 | 10
| COOK ITALIA SRL | 0.9 | 0.9 | 0.9 | 0.9 |  | 1 |  | 10
CRITERIO 4 Confezionamento (facilità di apertura) ed etichettatura (completezza delle informazioni) | ARS CHIRURGICA SRL | 1 | 1 | 1 | 1 | 1 | 1 | 5 | 5
| COOK ITALIA SRL | 1 | 1 | 1 | 1 |  | 1 |  | 5
PUNTEGGI FINALI
ARS CHIRURGICA SRL | 80
COOK ITALIA SRL | 80

## ECONOMICA LOTTO 58
Procedura aperta ai sensi dell'art. 60 del D.Lgs. 50/2016 e ss.mm.ii., finalizzata alla conclusione di accordo quadro per la fornitura di materiali sanitari per l' Urologia N. gara 9094193
LOTTO 58
9829679BB6
Estrattore di calcoli percutanea
Estrattore di calcoli in Nitinol per nefrolitotomia percutanea, con manico a pinza, corpo rigido lungo 38 cm circa , diametro 10 CH circa, cestello a 3 fili in nitinol ad apertura frontale
[8 empty] | Operatori economici | totale punteggio
[8 empty] | ARS CHIRURGICA SRL | 80
[8 empty] | COOK ITALIA SRL | 80
Ci = (R/Rmax)α
Ci = coefficiente attribuito al concorrente iesimo | [5 empty] | Importo base d'appalto
Ri = valore dell’offerta (ribasso) del concorrente iesimo | [5 empty] | 14575
Rmax
α=esponente che regola il grado di concavità della curva (0,5);
Operatori economici | Ri | α | Rmax | V(a)i | Punti | Punteggio elemento di natura quantitativa prezzo | Importo base d'appalto ribassato | Operatori economici | Punteggio complessivo elementi di natura qualitativa | Punteggio elemento di natura quantitativa prezzo | Sommatoria punteggi elementi di natura qualitativa e quantitativa prezzo | Verifica anomalia
ARS CHIRURGICA SRL |  | 0.5 | 0 | #DIV/0! | 40 | #DIV/0! | 14575 | ARS CHIRURGICA SRL | 80 | #DIV/0! | #DIV/0! | #DIV/0!
COOK ITALIA SRL |  |  |  | #DIV/0! |  | #DIV/0! | 14575 | COOK ITALIA SRL | 80 | #DIV/0! | #DIV/0! | #DIV/0!

## LOTTO 59
Procedura aperta ai sensi dell'art. 60 del D.Lgs. 50/2016 e ss.mm.ii., finalizzata alla conclusione di accordo quadro per la fornitura di materiali sanitari per l' Urologia N. gara 9094193
LOTTO 59
9829692672
Estrattore di calcoli percutanea
Estrattore di calcoli in Nitinol per nefrolitotomia percutanea, con manico a pinza, corpo rigido lungo 38 cm circa , diametro 10 CH circa, cestello a 3 fili in nitinol ad apertura frontale
CRITERI | DITTE | MAURIZIO RANIERI | FEDERICO NARCISI | FEDERICO ROMANTINI | Moe | Mpg | V(a)i | Wi | C(a)i | VALUTAZIONE SINTETICA
CRITERIO 1 Caratteristiche tecniche del prodotto: manegevolezza, scorrevolezza, atraumaticità, resistenza anche riferita e flessibilità, comprovato follow-up internazionale che dimostri l'affidabilità del prodotto | COOK ITALIA SRL | 0.9 | 0.9 | 0.9 | 0.9 | 0.9 | 1 | 50 | 50 | La commissione giudicatrice nel valutare i materiali sanitari offerti dagli operatori economici partecipanti al lotto n. 59 della presente procedura di gara, riscontra in capo al prodotto offerto caratteristiche consone alle esigenze chirurgiche e conformi.
CRITERIO 2 Versatilità del prodotto in relazione a nuove procedure, facilità e rapidità d'uso | COOK ITALIA SRL | 0.9 | 0.9 | 0.9 | 0.9 | 0.9 | 1 | 15 | 15
CRITERIO 3 Innovazione tecnologica e nuovi materiali | COOK ITALIA SRL | 0.9 | 0.9 | 0.9 | 0.9 | 0.9 | 1 | 10 | 10
CRITERIO 4 Confezionamento (facilità di apertura) ed etichettatura (completezza delle informazioni) | COOK ITALIA SRL | 1 | 1 | 1 | 1 | 1 | 1 | 5 | 5
PUNTEGGI FINALI
COOK ITALIA SRL | 80

## ECONOMICA LOTTO 59
Procedura aperta ai sensi dell'art. 60 del D.Lgs. 50/2016 e ss.mm.ii., finalizzata alla conclusione di accordo quadro per la fornitura di materiali sanitari per l' Urologia N. gara 9094193
LOTTO 59
9829692672
Estrattore di calcoli percutanea
Estrattore di calcoli in Nitinol per nefrolitotomia percutanea, con manico a pinza, corpo rigido lungo 38 cm circa , diametro 10 CH circa, cestello a 3 fili in nitinol ad apertura frontale
[8 empty] | Operatori economici | totale punteggio
[8 empty] | COOK ITALIA SRL | 80
Ci = (R/Rmax)α
Ci = coefficiente attribuito al concorrente iesimo | [5 empty] | Importo base d'appalto
Ri = valore dell’offerta (ribasso) del concorrente iesimo | [5 empty] | 14575
Rmax
α=esponente che regola il grado di concavità della curva (0,5);
Operatori economici | Ri | α | Rmax | V(a)i | Punti | Punteggio elemento di natura quantitativa prezzo | Importo base d'appalto ribassato | Operatori economici | Punteggio complessivo elementi di natura qualitativa | Punteggio elemento di natura quantitativa prezzo | Sommatoria punteggi elementi di natura qualitativa e quantitativa prezzo | Verifica anomalia
COOK ITALIA SRL |  | 0.5 | 0 | #DIV/0! | 40 | #DIV/0! | 14575 | COOK ITALIA SRL | 80 | #DIV/0! | #DIV/0! | #DIV/0!

## LOTTO 60
Procedura aperta ai sensi dell'art. 60 del D.Lgs. 50/2016 e ss.mm.ii., finalizzata alla conclusione di accordo quadro per la fornitura di materiali sanitari per l' Urologia N. gara 9094193
LOTTO 60
9829703F83
Estrattore di calcoli endoscopia
Estrattore di calcoli con cestello quattro fili in Nitinol ad elevata massa e forza radiale , senza punta , diametro di 2.4 Fr. e lunghezza 115 cm, circa; diametro apertura massima del cestello 1 cm e 2 cm circa, impugnatura ergonomica completamente smontabile.
CRITERI | DITTE | MAURIZIO RANIERI | FEDERICO NARCISI | FEDERICO ROMANTINI | Moe | Mpg | V(a)i | Wi | C(a)i | VALUTAZIONE SINTETICA
CRITERIO 1 Caratteristiche tecniche del prodotto: manegevolezza, scorrevolezza, atraumaticità, resistenza anche riferita e flessibilità, comprovato follow-up internazionale che dimostri l'affidabilità del prodotto | CHIRURMEDICA SRL | 0.5 | 0.5 | 0.5 | 0.5 | 1 | 0.5 | 50 | 25 | La commissione giudicatrice nel valutare i materiali sanitari offerti dagli operatori economici partecipanti al lotto n. 60 della presente procedura di gara, riscontra in capo a tutti i prodotti offerti caratteristiche consone alle esigenze chirurgiche e conformi. Nello specifico la commissione attribuisce un punteggio maggiore all' operatore Olympus per la maggiore maneggevolezza e versatilità del prodotto (manipolo rotante) e un punteggio inferiore a Chirurmedica e Teleflex rispettivamente per la difficoltà di uso della rotella e la punta eccessivamente grande.
| TELEFLEX MEDICAL SRL | 0.5 | 0.5 | 0.5 | 0.5 |  | 0.5 |  | 25
| COLOPLAST | 0.9 | 0.9 | 0.9 | 0.9 |  | 0.9 |  | 45
| BOSTON SCIENTIFIC S.P.A. | 0.9 | 0.9 | 0.9 | 0.9 |  | 0.9 |  | 45
| ARS CHIRURGICA SRL | 0.9 | 0.9 | 0.9 | 0.9 |  | 0.9 |  | 45
| COOK ITALIA SRL | 0.9 | 0.9 | 0.9 | 0.9 |  | 0.9 |  | 45
| OLYMPUS ITALIA SRL | 1 | 1 | 1 | 1 |  | 1 |  | 50
| MEDITREND SRL | 0.85 | 0.85 | 0.85 | 0.85 |  | 0.85 |  | 42.5
CRITERIO 2 Versatilità del prodotto in relazione a nuove procedure, facilità e rapidità d'uso | CHIRURMEDICA SRL | 0.5 | 0.5 | 0.5 | 0.5 | 1 | 0.5 | 15 | 7.5
| TELEFLEX MEDICAL SRL | 0.5 | 0.5 | 0.5 | 0.5 |  | 0.5 |  | 7.5
| COLOPLAST | 0.9 | 0.9 | 0.9 | 0.9 |  | 0.9 |  | 13.5
| BOSTON SCIENTIFIC S.P.A. | 0.9 | 0.9 | 0.9 | 0.9 |  | 0.9 |  | 13.5
| ARS CHIRURGICA SRL | 0.9 | 0.9 | 0.9 | 0.9 |  | 0.9 |  | 13.5
| COOK ITALIA SRL | 0.9 | 0.9 | 0.9 | 0.9 |  | 0.9 |  | 13.5
| OLYMPUS ITALIA SRL | 1 | 1 | 1 | 1 |  | 1 |  | 15
| MEDITREND SRL | 0.85 | 0.85 | 0.85 | 0.85 |  | 0.85 |  | 12.75
CRITERIO 3 Innovazione tecnologica e nuovi materiali | CHIRURMEDICA SRL | 0.5 | 0.5 | 0.5 | 0.5 | 1 | 0.5 | 10 | 5
| TELEFLEX MEDICAL SRL | 0.5 | 0.5 | 0.5 | 0.5 |  | 0.5 |  | 5
| COLOPLAST | 0.9 | 0.9 | 0.9 | 0.9 |  | 0.9 |  | 9
| BOSTON SCIENTIFIC S.P.A. | 0.9 | 0.9 | 0.9 | 0.9 |  | 0.9 |  | 9
| ARS CHIRURGICA SRL | 0.9 | 0.9 | 0.9 | 0.9 |  | 0.9 |  | 9
| COOK ITALIA SRL | 0.9 | 0.9 | 0.9 | 0.9 |  | 0.9 |  | 9
| OLYMPUS ITALIA SRL | 1 | 1 | 1 | 1 |  | 1 |  | 10
| MEDITREND SRL | 0.85 | 0.85 | 0.85 | 0.85 |  | 0.85 |  | 8.5
CRITERIO 4 Confezionamento (facilità di apertura) ed etichettatura (completezza delle informazioni) | CHIRURMEDICA SRL | 1 | 1 | 1 | 1 | 1 | 1 | 5 | 5
| TELEFLEX MEDICAL SRL | 1 | 1 | 1 | 1 |  | 1 |  | 5
| COLOPLAST | 1 | 1 | 1 | 1 |  | 1 |  | 5
| BOSTON SCIENTIFIC S.P.A. | 1 | 1 | 1 | 1 |  | 1 |  | 5
| ARS CHIRURGICA SRL | 1 | 1 | 1 | 1 |  | 1 |  | 5
| COOK ITALIA SRL | 1 | 1 | 1 | 1 |  | 1 |  | 5
| OLYMPUS ITALIA SRL | 1 | 1 | 1 | 1 |  | 1 |  | 5
| MEDITREND SRL | 1 | 1 | 1 | 1 |  | 1 |  | 5
PUNTEGGI FINALI
CHIRURMEDICA SRL | 42.5
TELEFLEX MEDICAL SRL | 42.5
COLOPLAST | 72.5
BOSTON SCIENTIFIC S.P.A. | 72.5
ARS CHIRURGICA SRL | 72.5
COOK ITALIA SRL | 72.5
OLYMPUS ITALIA SRL | 80
MEDITREND SRL | 68.75

## ECONOMICA LOTTO 60
Procedura aperta ai sensi dell'art. 60 del D.Lgs. 50/2016 e ss.mm.ii., finalizzata alla conclusione di accordo quadro per la fornitura di materiali sanitari per l' Urologia N. gara 9094193
LOTTO 60
9829703F83
Estrattore di calcoli endoscopia
Estrattore di calcoli con cestello quattro fili in Nitinol ad elevata massa e forza radiale , senza punta , diametro di 2.4 Fr. e lunghezza 115 cm, circa; diametro apertura massima del cestello 1 cm e 2 cm circa, impugnatura ergonomica completamente smontabile.
[8 empty] | Operatori economici | totale punteggio
[8 empty] | CHIRURMEDICA SRL | 42.5
[8 empty] | TELEFLEX MEDICAL SRL | 42.5
Ci = (R/Rmax)α | [7 empty] | COLOPLAST | 72.5
[8 empty] | BOSTON SCIENTIFIC S.P.A. | 72.5
Ci = coefficiente attribuito al concorrente iesimo | [5 empty] | Importo base d'appalto |  | ARS CHIRURGICA SRL | 72.5
Ri = valore dell’offerta (ribasso) del concorrente iesimo | [5 empty] | 34980 |  | COOK ITALIA SRL | 72.5
[8 empty] | OLYMPUS ITALIA SRL | 80
Rmax | [7 empty] | MEDITREND SRL | 68.75
α=esponente che regola il grado di concavità della curva (0,5);
Operatori economici | Ri | α | Rmax | V(a)i | Punti | Punteggio elemento di natura quantitativa prezzo | Importo base d'appalto ribassato | Operatori economici | Punteggio complessivo elementi di natura qualitativa | Punteggio elemento di natura quantitativa prezzo | Sommatoria punteggi elementi di natura qualitativa e quantitativa prezzo | Verifica anomalia
CHIRURMEDICA SRL |  | 0.5 | 0 | #DIV/0! | 40 | #DIV/0! | 34980 | CHIRURMEDICA SRL | 42.5 | #DIV/0! | #DIV/0! | #DIV/0!
TELEFLEX MEDICAL SRL |  |  |  | #DIV/0! |  | #DIV/0! | 34980 | TELEFLEX MEDICAL SRL | 42.5 | #DIV/0! | #DIV/0! | #DIV/0!
COLOPLAST |  |  |  | #DIV/0! |  | #DIV/0! | 34980 | COLOPLAST | 72.5 | #DIV/0! | #DIV/0! | #DIV/0!
BOSTON SCIENTIFIC S.P.A. |  |  |  | #DIV/0! |  | #DIV/0! | 34980 | BOSTON SCIENTIFIC S.P.A. | 72.5 | #DIV/0! | #DIV/0! | #DIV/0!
ARS CHIRURGICA SRL |  |  |  | #DIV/0! |  | #DIV/0! | 34980 | ARS CHIRURGICA SRL | 72.5 | #DIV/0! | #DIV/0! | #DIV/0!
COOK ITALIA SRL |  |  |  | #DIV/0! |  | #DIV/0! | 34980 | COOK ITALIA SRL | 72.5 | #DIV/0! | #DIV/0! | #DIV/0!
OLYMPUS ITALIA SRL |  |  |  | #DIV/0! |  | #DIV/0! | 34980 | OLYMPUS ITALIA SRL | 80 | #DIV/0! | #DIV/0! | #DIV/0!
MEDITREND SRL |  |  |  | #DIV/0! |  | #DIV/0! | 34980 | MEDITREND SRL | 68.75 | #DIV/0! | #DIV/0! | #DIV/0!

## LOTTO 61
Procedura aperta ai sensi dell'art. 60 del D.Lgs. 50/2016 e ss.mm.ii., finalizzata alla conclusione di accordo quadro per la fornitura di materiali sanitari per l' Urologia N. gara 9094193
LOTTO 61
9829714899
Estrattore di calcoli endoscopia
Dispositivo a rete con 32 fili intrecciati in Nitinol per occlusione ureterale, utilizzato nelle procedure di litotrissia intracorporea, diametro catetere 2.8 Fr circa, diametro cestello 7 mm circa.
CRITERI | DITTE | MAURIZIO RANIERI | FEDERICO NARCISI | FEDERICO ROMANTINI | Moe | Mpg | V(a)i | Wi | C(a)i | VALUTAZIONE SINTETICA
CRITERIO 1 Caratteristiche tecniche del prodotto: manegevolezza, scorrevolezza, atraumaticità, resistenza anche riferita e flessibilità, comprovato follow-up internazionale che dimostri l'affidabilità del prodotto | ARS CHIRURGICA SRL | 0.85 | 0.85 | 0.85 | 0.85 | 0.85 | 1 | 50 | 50 | La commissione giudicatrice nel valutare i materiali sanitari offerti dagli operatori economici partecipanti al lotto n.61 della presente procedura di gara, riscontra in capo a tutti i prodotti offerti caratteristiche consone alle esigenze chirurgiche e conformi ed equivalenti.
| COOK ITALIA SRL | 0.85 | 0.85 | 0.85 | 0.85 |  | 1 |  | 50
CRITERIO 2 Versatilità del prodotto in relazione a nuove procedure, facilità e rapidità d'uso | ARS CHIRURGICA SRL | 0.85 | 0.85 | 0.85 | 0.85 | 0.85 | 1 | 15 | 15
| COOK ITALIA SRL | 0.85 | 0.85 | 0.85 | 0.85 |  | 1 |  | 15
CRITERIO 3 Innovazione tecnologica e nuovi materiali | ARS CHIRURGICA SRL | 0.85 | 0.85 | 0.85 | 0.85 | 0.85 | 1 | 10 | 10
| COOK ITALIA SRL | 0.85 | 0.85 | 0.85 | 0.85 |  | 1 |  | 10
CRITERIO 4 Confezionamento (facilità di apertura) ed etichettatura (completezza delle informazioni) | ARS CHIRURGICA SRL | 1 | 1 | 1 | 1 | 1 | 1 | 5 | 5
| COOK ITALIA SRL | 1 | 1 | 1 | 1 |  | 1 |  | 5
PUNTEGGI FINALI
ARS CHIRURGICA SRL | 80
COOK ITALIA SRL | 80

## ECONOMICA LOTTO 61
Procedura aperta ai sensi dell'art. 60 del D.Lgs. 50/2016 e ss.mm.ii., finalizzata alla conclusione di accordo quadro per la fornitura di materiali sanitari per l' Urologia N. gara 9094193
LOTTO 61
9829714899
Estrattore di calcoli endoscopia
Dispositivo a rete con 32 fili intrecciati in Nitinol per occlusione ureterale, utilizzato nelle procedure di litotrissia intracorporea, diametro catetere 2.8 Fr circa, diametro cestello 7 mm circa.
[8 empty] | Operatori economici | totale punteggio
[8 empty] | ARS CHIRURGICA SRL | 80
[8 empty] | COOK ITALIA SRL | 80
Ci = (R/Rmax)α
Ci = coefficiente attribuito al concorrente iesimo | [5 empty] | Importo base d'appalto
Ri = valore dell’offerta (ribasso) del concorrente iesimo | [5 empty] | 43062.5
Rmax
α=esponente che regola il grado di concavità della curva (0,5);
Operatori economici | Ri | α | Rmax | V(a)i | Punti | Punteggio elemento di natura quantitativa prezzo | Importo base d'appalto ribassato | Operatori economici | Punteggio complessivo elementi di natura qualitativa | Punteggio elemento di natura quantitativa prezzo | Sommatoria punteggi elementi di natura qualitativa e quantitativa prezzo | Verifica anomalia
ARS CHIRURGICA SRL |  | 0.5 | 0 | #DIV/0! | 40 | #DIV/0! | 43062.5 | ARS CHIRURGICA SRL | 80 | #DIV/0! | #DIV/0! | #DIV/0!
COOK ITALIA SRL |  |  |  | #DIV/0! |  | #DIV/0! | 43062.5 | COOK ITALIA SRL | 80 | #DIV/0! | #DIV/0! | #DIV/0!

## LOTTO 62
Procedura aperta ai sensi dell'art. 60 del D.Lgs. 50/2016 e ss.mm.ii., finalizzata alla conclusione di accordo quadro per la fornitura di materiali sanitari per l' Urologia N. gara 9094193
LOTTO 62
9829726282
Estrattore di calcoli endoscopia
Estrattore di calcoli in Nitinol con cestello a fili piatti da 16/4 fili tipo paracadute, calibri 1.7 e 2.4 Ch circa, lunghezza 115 circa, cestello 1 ed 1.5 cm circa.
CRITERI | DITTE | MAURIZIO RANIERI | FEDERICO NARCISI | FEDERICO ROMANTINI | Moe | Mpg | V(a)i | Wi | C(a)i | VALUTAZIONE SINTETICA
CRITERIO 1 Caratteristiche tecniche del prodotto: manegevolezza, scorrevolezza, atraumaticità, resistenza anche riferita e flessibilità, comprovato follow-up internazionale che dimostri l'affidabilità del prodotto | TELEFLEX MEDICAL SRL | 0 | 0 | 0 | 0 | 0.9 | 0 | 50 | 0 | La commissione giudicatrice nel valutare i materiali sanitari offerti dagli operatori economici partecipanti al lotto n.62 della presente procedura di gara, riscontra in capo a tutti i prodotti offerti caratteristiche consone alle esigenze chirurgiche e conformi ed equivalnti eccetto il dispositivo della Coloplast e della Teleflex Medical srl, non conformi per mancanza di paracadute. Per la motivazione sopra espressa, la Commissione giudicatrice a seguito del riscontro della non piena corrispondenza ai requisiti tecnici specifici indicati nella Scheda lotti, decide di non procede con la valutazione dei prodotti delle società Coloplast e Teleflex
| COLOPLAST | 0 | 0 | 0 | 0 |  | 0 |  | 0
| ARS CHIRURGICA SRL | 0.9 | 0.9 | 0.9 | 0.9 |  | 1 |  | 50
| COOK ITALIA SRL | 0.9 | 0.9 | 0.9 | 0.9 |  | 1 |  | 50
CRITERIO 2 Versatilità del prodotto in relazione a nuove procedure, facilità e rapidità d'uso | TELEFLEX MEDICAL SRL | 0 | 0 | 0 | 0 | 0.9 | 0 | 15 | 0
| COLOPLAST | 0 | 0 | 0 | 0 |  | 0 |  | 0
| ARS CHIRURGICA SRL | 0.9 | 0.9 | 0.9 | 0.9 |  | 1 |  | 15
| COOK ITALIA SRL | 0.9 | 0.9 | 0.9 | 0.9 |  | 1 |  | 15
CRITERIO 3 Innovazione tecnologica e nuovi materiali | TELEFLEX MEDICAL SRL | 0 | 0 | 0 | 0 | 0.9 | 0 | 10 | 0
| COLOPLAST | 0 | 0 | 0 | 0 |  | 0 |  | 0
| ARS CHIRURGICA SRL | 0.9 | 0.9 | 0.9 | 0.9 |  | 1 |  | 10
| COOK ITALIA SRL | 0.9 | 0.9 | 0.9 | 0.9 |  | 1 |  | 10
CRITERIO 4 Confezionamento (facilità di apertura) ed etichettatura (completezza delle informazioni) | TELEFLEX MEDICAL SRL | 0 | 0 | 0 | 0 | 1 | 0 | 5 | 0
| COLOPLAST | 0 | 0 | 0 | 0 |  | 0 |  | 0
| ARS CHIRURGICA SRL | 1 | 1 | 1 | 1 |  | 1 |  | 5
| COOK ITALIA SRL | 1 | 1 | 1 | 1 |  | 1 |  | 5
PUNTEGGI FINALI
TELEFLEX MEDICAL SRL | 0
COLOPLAST | 0
ARS CHIRURGICA SRL | 80
COOK ITALIA SRL | 80

## ECONOMICA LOTTO 62
Procedura aperta ai sensi dell'art. 60 del D.Lgs. 50/2016 e ss.mm.ii., finalizzata alla conclusione di accordo quadro per la fornitura di materiali sanitari per l' Urologia N. gara 9094193
LOTTO 62
9829726282
Estrattore di calcoli endoscopia
Estrattore di calcoli in Nitinol con cestello a fili piatti da 16/4 fili tipo paracadute, calibri 1.7 e 2.4 Ch circa, lunghezza 115 circa, cestello 1 ed 1.5 cm circa.
[8 empty] | Operatori economici | totale punteggio
[8 empty] | TELEFLEX MEDICAL SRL | 0
[8 empty] | COLOPLAST | 0
Ci = (R/Rmax)α | [7 empty] | ARS CHIRURGICA SRL | 80
[8 empty] | COOK ITALIA SRL | 80
Ci = coefficiente attribuito al concorrente iesimo | [5 empty] | Importo base d'appalto
Ri = valore dell’offerta (ribasso) del concorrente iesimo | [5 empty] | 36437.5
Rmax
α=esponente che regola il grado di concavità della curva (0,5);
Operatori economici | Ri | α | Rmax | V(a)i | Punti | Punteggio elemento di natura quantitativa prezzo | Importo base d'appalto ribassato | Operatori economici | Punteggio complessivo elementi di natura qualitativa | Punteggio elemento di natura quantitativa prezzo | Sommatoria punteggi elementi di natura qualitativa e quantitativa prezzo | Verifica anomalia
TELEFLEX MEDICAL SRL |  | 0.5 | 0 | #DIV/0! | 40 | #DIV/0! | 36437.5 | TELEFLEX MEDICAL SRL | 0 | #DIV/0! | #DIV/0! | #DIV/0!
COLOPLAST |  |  |  | #DIV/0! |  | #DIV/0! | 36437.5 | COLOPLAST | 0 | #DIV/0! | #DIV/0! | #DIV/0!
ARS CHIRURGICA SRL |  |  |  | #DIV/0! |  | #DIV/0! | 36437.5 | ARS CHIRURGICA SRL | 80 | #DIV/0! | #DIV/0! | #DIV/0!
COOK ITALIA SRL |  |  |  | #DIV/0! |  | #DIV/0! | 36437.5 | COOK ITALIA SRL | 80 | #DIV/0! | #DIV/0! | #DIV/0!

## LOTTO 63
Procedura aperta ai sensi dell'art. 60 del D.Lgs. 50/2016 e ss.mm.ii., finalizzata alla conclusione di accordo quadro per la fornitura di materiali sanitari per l' Urologia N. gara 9094193
LOTTO 63
9829742FB2
Estrattore di calcoli endoscopia
Estrattore di calcoli in Nitinol con cestello quattro fili senza punta e porzione distale flessibile, radiopaca del diametro di 1.5, 2.2, 3, 3.2, 4.5 Fr. e lunghezze da 65, 115 cm, circa; diametro apertura massima del cestello 1 cm e 2 cm circa, impugnatura ergonomica completamente smontabile.
CRITERI | DITTE | MAURIZIO RANIERI | FEDERICO NARCISI | FEDERICO ROMANTINI | Moe | Mpg | V(a)i | Wi | C(a)i | VALUTAZIONE SINTETICA
CRITERIO 1 Caratteristiche tecniche del prodotto: manegevolezza, scorrevolezza, atraumaticità, resistenza anche riferita e flessibilità, comprovato follow-up internazionale che dimostri l'affidabilità del prodotto | CHIRURMEDICA SRL | 0.5 | 0.5 | 0.5 | 0.5 | 0.9 | 0.55556 | 50 | 27.7778 | La commissione giudicatrice nel valutare i materiali sanitari offerti dagli operatori economici partecipanti al lotto n.63 della presente procedura di gara, riscontra in capo a tutti i prodotti offerti caratteristiche consone alle esigenze chirurgiche e conformi, eccetto Teleflex, per punta non idonea. Nello specifico la commissione attribuisce un punteggio inferiore a Chirurmedica per rotella non performante, poca maneggevolezza e versatilità. Per la motivazione sopra espressa, la Commissione giudicatrice a seguito del riscontro della non piena corrispondenza ai requisiti tecnici specifici indicati nella Scheda lotti, decide di non procede con la valutazione del prodotto della società Teleflex Medical srl
| TELEFLEX MEDICAL SRL | 0 | 0 | 0 | 0 |  | 0 |  | 0
| COLOPLAST | 0.9 | 0.9 | 0.9 | 0.9 |  | 1 |  | 50
| BOSTON SCIENTIFIC S.P.A. | 0.9 | 0.9 | 0.9 | 0.9 |  | 1 |  | 50
| COOK ITALIA SRL | 0.9 | 0.9 | 0.9 | 0.9 |  | 1 |  | 50
CRITERIO 2 Versatilità del prodotto in relazione a nuove procedure, facilità e rapidità d'uso | CHIRURMEDICA SRL | 0.5 | 0.5 | 0.5 | 0.5 | 0.9 | 0.55556 | 15 | 8.3333
| TELEFLEX MEDICAL SRL | 0 | 0 | 0 | 0 |  | 0 |  | 0
| COLOPLAST | 0.9 | 0.9 | 0.9 | 0.9 |  | 1 |  | 15
| BOSTON SCIENTIFIC S.P.A. | 0.9 | 0.9 | 0.9 | 0.9 |  | 1 |  | 15
| COOK ITALIA SRL | 0.9 | 0.9 | 0.9 | 0.9 |  | 1 |  | 15
CRITERIO 3 Innovazione tecnologica e nuovi materiali | CHIRURMEDICA SRL | 0.5 | 0.5 | 0.5 | 0.5 | 0.9 | 0.55556 | 10 | 5.5556
| TELEFLEX MEDICAL SRL | 0 | 0 | 0 | 0 |  | 0 |  | 0
| COLOPLAST | 0.9 | 0.9 | 0.9 | 0.9 |  | 1 |  | 10
| BOSTON SCIENTIFIC S.P.A. | 0.9 | 0.9 | 0.9 | 0.9 |  | 1 |  | 10
| COOK ITALIA SRL | 0.9 | 0.9 | 0.9 | 0.9 |  | 1 |  | 10
CRITERIO 4 Confezionamento (facilità di apertura) ed etichettatura (completezza delle informazioni) | CHIRURMEDICA SRL | 1 | 1 | 1 | 1 | 1 | 1 | 5 | 5
| TELEFLEX MEDICAL SRL | 0 | 0 | 0 | 0 |  | 0 |  | 0
| COLOPLAST | 1 | 1 | 1 | 1 |  | 1 |  | 5
| BOSTON SCIENTIFIC S.P.A. | 1 | 1 | 1 | 1 |  | 1 |  | 5
| COOK ITALIA SRL | 1 | 1 | 1 | 1 |  | 1 |  | 5
PUNTEGGI FINALI
CHIRURMEDICA SRL | 46.6667
TELEFLEX MEDICAL SRL | 0
COLOPLAST | 80
BOSTON SCIENTIFIC S.P.A. | 80
COOK ITALIA SRL | 80

## ECONOMICA LOTTO 63
Procedura aperta ai sensi dell'art. 60 del D.Lgs. 50/2016 e ss.mm.ii., finalizzata alla conclusione di accordo quadro per la fornitura di materiali sanitari per l' Urologia N. gara 9094193
LOTTO 63
9829742FB2
Estrattore di calcoli endoscopia
Estrattore di calcoli in Nitinol con cestello quattro fili senza punta e porzione distale flessibile, radiopaca del diametro di 1.5, 2.2, 3, 3.2, 4.5 Fr. e lunghezze da 65, 115 cm, circa; diametro apertura massima del cestello 1 cm e 2 cm circa, impugnatura ergonomica completamente smontabile.
[8 empty] | Operatori economici | totale punteggio
[8 empty] | CHIRURMEDICA SRL | 46.6667
[8 empty] | TELEFLEX MEDICAL SRL | 0
Ci = (R/Rmax)α | [7 empty] | COLOPLAST | 80
[8 empty] | BOSTON SCIENTIFIC S.P.A. | 80
Ci = coefficiente attribuito al concorrente iesimo | [5 empty] | Importo base d'appalto |  | COOK ITALIA SRL | 80
Ri = valore dell’offerta (ribasso) del concorrente iesimo | [5 empty] | 46640
Rmax
α=esponente che regola il grado di concavità della curva (0,5);
Operatori economici | Ri | α | Rmax | V(a)i | Punti | Punteggio elemento di natura quantitativa prezzo | Importo base d'appalto ribassato | Operatori economici | Punteggio complessivo elementi di natura qualitativa | Punteggio elemento di natura quantitativa prezzo | Sommatoria punteggi elementi di natura qualitativa e quantitativa prezzo | Verifica anomalia
CHIRURMEDICA SRL |  | 0.5 | 0 | #DIV/0! | 40 | #DIV/0! | 46640 | CHIRURMEDICA SRL | 46.6667 | #DIV/0! | #DIV/0! | #DIV/0!
TELEFLEX MEDICAL SRL |  |  |  | #DIV/0! |  | #DIV/0! | 46640 | TELEFLEX MEDICAL SRL | 0 | #DIV/0! | #DIV/0! | #DIV/0!
COLOPLAST |  |  |  | #DIV/0! |  | #DIV/0! | 46640 | COLOPLAST | 80 | #DIV/0! | #DIV/0! | #DIV/0!
BOSTON SCIENTIFIC S.P.A. |  |  |  | #DIV/0! |  | #DIV/0! | 46640 | BOSTON SCIENTIFIC S.P.A. | 80 | #DIV/0! | #DIV/0! | #DIV/0!
COOK ITALIA SRL |  |  |  | #DIV/0! |  | #DIV/0! | 46640 | COOK ITALIA SRL | 80 | #DIV/0! | #DIV/0! | #DIV/0!

## LOTTO 64
Procedura aperta ai sensi dell'art. 60 del D.Lgs. 50/2016 e ss.mm.ii., finalizzata alla conclusione di accordo quadro per la fornitura di materiali sanitari per l' Urologia N. gara 9094193
LOTTO 64
982978425F
Estrattore di calcoli endoscopia
Cestello per recupero calcoli in Nitinol con basket ad apertura frontale da 8 mm e 11 mm circa, a forma triangolare con le 3 punte ricongiunte da tre fili in nitinol; impugnatura ergonomica calibro della guaina 1.7 CH e 2.2 CH, lunghezza 115 cm circa.
CRITERI | DITTE | MAURIZIO RANIERI | FEDERICO NARCISI | FEDERICO ROMANTINI | Moe | Mpg | V(a)i | Wi | C(a)i | VALUTAZIONE SINTETICA
CRITERIO 1 Caratteristiche tecniche del prodotto: manegevolezza, scorrevolezza, atraumaticità, resistenza anche riferita e flessibilità, comprovato follow-up internazionale che dimostri l'affidabilità del prodotto | CHIRURMEDICA SRL | 0.85 | 0.85 | 0.85 | 0.85 | 1 | 0.85 | 50 | 42.5 | La commissione giudicatrice nel valutare i materiali sanitari offerti dagli operatori economici partecipanti al lotto n.64 della presente procedura di gara, riscontra in capo a tutti i prodotti offerti caratteristiche consone alle esigenze chirurgiche e conformi. Nello specifico la commissione attribuisce un punteggio maggiore alle ditte Coloplast, Boston e Cook per materiale più solido (in particolare il manipolo), pertanto più maneggevole e versatile. All' operatore economico Colma viene attribuito un punteggio minore per rigidità del cavo.
| COLMA | 0.5 | 0.5 | 0.5 | 0.5 |  | 0.5 |  | 25
| COLOPLAST | 1 | 1 | 1 | 1 |  | 1 |  | 50
| BOSTON SCIENTIFIC S.P.A. | 1 | 1 | 1 | 1 |  | 1 |  | 50
| ARS CHIRURGICA SRL | 0.85 | 0.85 | 0.85 | 0.85 |  | 0.85 |  | 42.5
| COOK ITALIA SRL | 1 | 1 | 1 | 1 |  | 1 |  | 50
CRITERIO 2 Versatilità del prodotto in relazione a nuove procedure, facilità e rapidità d'uso | CHIRURMEDICA SRL | 0.85 | 0.85 | 0.85 | 0.85 | 1 | 0.85 | 15 | 12.75
| COLMA | 0.5 | 0.5 | 0.5 | 0.5 |  | 0.5 |  | 7.5
| COLOPLAST | 1 | 1 | 1 | 1 |  | 1 |  | 15
| BOSTON SCIENTIFIC S.P.A. | 1 | 1 | 1 | 1 |  | 1 |  | 15
| ARS CHIRURGICA SRL | 0.85 | 0.85 | 0.85 | 0.85 |  | 0.85 |  | 12.75
| COOK ITALIA SRL | 1 | 1 | 1 | 1 |  | 1 |  | 15
CRITERIO 3 Innovazione tecnologica e nuovi materiali | CHIRURMEDICA SRL | 0.85 | 0.85 | 0.85 | 0.85 | 1 | 0.85 | 10 | 8.5
| COLMA | 0.5 | 0.5 | 0.5 | 0.5 |  | 0.5 |  | 5
| COLOPLAST | 1 | 1 | 1 | 1 |  | 1 |  | 10
| BOSTON SCIENTIFIC S.P.A. | 1 | 1 | 1 | 1 |  | 1 |  | 10
| ARS CHIRURGICA SRL | 0.85 | 0.85 | 0.85 | 0.85 |  | 0.85 |  | 8.5
| COOK ITALIA SRL | 1 | 1 | 1 | 1 |  | 1 |  | 10
CRITERIO 4 Confezionamento (facilità di apertura) ed etichettatura (completezza delle informazioni) | CHIRURMEDICA SRL | 1 | 1 | 1 | 1 | 1 | 1 | 5 | 0
| COLMA | 1 | 1 | 1 | 1 |  | 1 |  | 5
| COLOPLAST | 1 | 1 | 1 | 1 |  | 1 |  | 5
| BOSTON SCIENTIFIC S.P.A. | 1 | 1 | 1 | 1 |  | 1 |  | 5
| ARS CHIRURGICA SRL | 1 | 1 | 1 | 1 |  | 1 |  | 5
| COOK ITALIA SRL | 1 | 1 | 1 | 1 |  | 1 |  | 5
PUNTEGGI FINALI
CHIRURMEDICA SRL | 63.75
COLMA | 42.5
COLOPLAST | 80
BOSTON SCIENTIFIC S.P.A. | 80
ARS CHIRURGICA SRL | 68.75
COOK ITALIA SRL | 80

## ECONOMICA LOTTO 64
Procedura aperta ai sensi dell'art. 60 del D.Lgs. 50/2016 e ss.mm.ii., finalizzata alla conclusione di accordo quadro per la fornitura di materiali sanitari per l' Urologia N. gara 9094193
LOTTO 64
982978425F
Estrattore di calcoli endoscopia
Cestello per recupero calcoli in Nitinol con basket ad apertura frontale da 8 mm e 11 mm circa, a forma triangolare con le 3 punte ricongiunte da tre fili in nitinol; impugnatura ergonomica calibro della guaina 1.7 CH e 2.2 CH, lunghezza 115 cm circa.
[8 empty] | Operatori economici | totale punteggio
[8 empty] | CHIRURMEDICA SRL | 63.75
[8 empty] | COLMA | 42.5
Ci = (R/Rmax)α | [7 empty] | COLOPLAST | 80
[8 empty] | BOSTON SCIENTIFIC S.P.A. | 80
Ci = coefficiente attribuito al concorrente iesimo | [5 empty] | Importo base d'appalto |  | ARS CHIRURGICA SRL | 68.75
Ri = valore dell’offerta (ribasso) del concorrente iesimo | [5 empty] | 36437.5 |  | COOK ITALIA SRL | 80
Rmax
α=esponente che regola il grado di concavità della curva (0,5);
Operatori economici | Ri | α | Rmax | V(a)i | Punti | Punteggio elemento di natura quantitativa prezzo | Importo base d'appalto ribassato | Operatori economici | Punteggio complessivo elementi di natura qualitativa | Punteggio elemento di natura quantitativa prezzo | Sommatoria punteggi elementi di natura qualitativa e quantitativa prezzo | Verifica anomalia
CHIRURMEDICA SRL |  | 0.5 | 0 | #DIV/0! | 40 | #DIV/0! | 36437.5 | CHIRURMEDICA SRL | 63.75 | #DIV/0! | #DIV/0! | #DIV/0!
COLMA |  |  |  | #DIV/0! |  | #DIV/0! | 36437.5 | COLMA | 42.5 | #DIV/0! | #DIV/0! | #DIV/0!
COLOPLAST |  |  |  | #DIV/0! |  | #DIV/0! | 36437.5 | COLOPLAST | 80 | #DIV/0! | #DIV/0! | #DIV/0!
BOSTON SCIENTIFIC S.P.A. |  |  |  | #DIV/0! |  | #DIV/0! | 36437.5 | BOSTON SCIENTIFIC S.P.A. | 80 | #DIV/0! | #DIV/0! | #DIV/0!
ARS CHIRURGICA SRL |  |  |  | #DIV/0! |  | #DIV/0! | 36437.5 | ARS CHIRURGICA SRL | 68.75 | #DIV/0! | #DIV/0! | #DIV/0!
COOK ITALIA SRL |  |  |  | #DIV/0! |  | #DIV/0! | 36437.5 | COOK ITALIA SRL | 80 | #DIV/0! | #DIV/0! | #DIV/0!

## LOTTO 65
Procedura aperta ai sensi dell'art. 60 del D.Lgs. 50/2016 e ss.mm.ii., finalizzata alla conclusione di accordo quadro per la fornitura di materiali sanitari per l' Urologia N. gara 9094193
LOTTO 65
9829795B70
Estrattore di calcoli endoscopia
Estrattore di calcoli con cestello quattro fili acciaio punta cilindrica CH 3 varie lunghezze
CRITERI | DITTE | MAURIZIO RANIERI | FEDERICO NARCISI | FEDERICO ROMANTINI | Moe | Mpg | V(a)i | Wi | C(a)i | VALUTAZIONE SINTETICA
CRITERIO 1 Caratteristiche tecniche del prodotto: manegevolezza, scorrevolezza, atraumaticità, resistenza anche riferita e flessibilità, comprovato follow-up internazionale che dimostri l'affidabilità del prodotto | COLMA | 0.5 | 0.5 | 0.5 | 0.5 | 0.85 | 0.58824 | 50 | 29.4118 | La commissione giudicatrice nel valutare i materiali sanitari offerti dagli operatori economici partecipanti al lotto n.65 della presente procedura di gara, riscontra in capo a tutti i prodotti offerti caratteristiche consone alle esigenze chirurgiche e conformi. Nello specifico la commissione attribuisce un punteggio inferiore a Colma e Coloplast per maggiore rigidità del dispositivo, in particolare punta e corpo. Il maggior punteggio attribuito all' operatore ARS Chirurgica scaturisce da una maggiorne versatilità del prodotto.
| TELEFLEX MEDICAL SRL | 0.75 | 0.75 | 0.75 | 0.75 |  | 0.88235 |  | 44.1176
| COLOPLAST | 0.5 | 0.5 | 0.5 | 0.5 |  | 0.58824 |  | 29.4118
| ARS CHIRURGICA SRL | 0.85 | 0.85 | 0.85 | 0.85 |  | 1 |  | 50
| COOK ITALIA SRL | 0.75 | 0.75 | 0.75 | 0.75 |  | 0.88235 |  | 44.1176
CRITERIO 2 Versatilità del prodotto in relazione a nuove procedure, facilità e rapidità d'uso | COLMA | 0.5 | 0.5 | 0.5 | 0.5 | 0.85 | 0.58824 | 15 | 8.8235
| TELEFLEX MEDICAL SRL | 0.75 | 0.75 | 0.75 | 0.75 |  | 0.88235 |  | 13.2353
| COLOPLAST | 0.5 | 0.5 | 0.5 | 0.5 |  | 0.58824 |  | 8.8235
| ARS CHIRURGICA SRL | 0.85 | 0.85 | 0.85 | 0.85 |  | 1 |  | 15
| COOK ITALIA SRL | 0.75 | 0.75 | 0.75 | 0.75 |  | 0.88235 |  | 13.2353
CRITERIO 3 Innovazione tecnologica e nuovi materiali | COLMA | 0.5 | 0.5 | 0.5 | 0.5 | 0.85 | 0.58824 | 10 | 5.8824
| TELEFLEX MEDICAL SRL | 0.75 | 0.75 | 0.75 | 0.75 |  | 0.88235 |  | 8.8235
| COLOPLAST | 0.5 | 0.5 | 0.5 | 0.5 |  | 0.58824 |  | 5.8824
| ARS CHIRURGICA SRL | 0.85 | 0.85 | 0.85 | 0.85 |  | 1 |  | 10
| COOK ITALIA SRL | 0.75 | 0.75 | 0.75 | 0.75 |  | 0.88235 |  | 8.8235
CRITERIO 4 Confezionamento (facilità di apertura) ed etichettatura (completezza delle informazioni) | COLMA | 1 | 1 | 1 | 1 | 1 | 1 | 5 | 5
| TELEFLEX MEDICAL SRL | 1 | 1 | 1 | 1 |  | 1 |  | 5
| COLOPLAST | 1 | 1 | 1 | 1 |  | 1 |  | 5
| ARS CHIRURGICA SRL | 1 | 1 | 1 | 1 |  | 1 |  | 5
| COOK ITALIA SRL | 1 | 1 | 1 | 1 |  | 1 |  | 5
PUNTEGGI FINALI
COLMA | 49.1176
TELEFLEX MEDICAL SRL | 71.1765
COLOPLAST | 49.1176
ARS CHIRURGICA SRL | 80
COOK ITALIA SRL | 71.1765
0

## ECONOMICA LOTTO 65
Procedura aperta ai sensi dell'art. 60 del D.Lgs. 50/2016 e ss.mm.ii., finalizzata alla conclusione di accordo quadro per la fornitura di materiali sanitari per l' Urologia N. gara 9094193
LOTTO 65
9829795B70
Estrattore di calcoli endoscopia
Estrattore di calcoli con cestello quattro fili acciaio punta cilindrica CH 3 varie lunghezze
[8 empty] | Operatori economici | totale punteggio
[8 empty] | COLMA | 49.1176
[8 empty] | TELEFLEX MEDICAL SRL | 71.1765
Ci = (R/Rmax)α | [7 empty] | COLOPLAST | 49.1176
[8 empty] | ARS CHIRURGICA SRL | 80
Ci = coefficiente attribuito al concorrente iesimo | [5 empty] | Importo base d'appalto |  | COOK ITALIA SRL | 71.1765
Ri = valore dell’offerta (ribasso) del concorrente iesimo | [5 empty] | 17490
Rmax
α=esponente che regola il grado di concavità della curva (0,5);
Operatori economici | Ri | α | Rmax | V(a)i | Punti | Punteggio elemento di natura quantitativa prezzo | Importo base d'appalto ribassato | Operatori economici | Punteggio complessivo elementi di natura qualitativa | Punteggio elemento di natura quantitativa prezzo | Sommatoria punteggi elementi di natura qualitativa e quantitativa prezzo | Verifica anomalia
COLMA |  | 0.5 | 0 | #DIV/0! | 40 | #DIV/0! | 17490 | COLMA | 49.1176 | #DIV/0! | #DIV/0! | #DIV/0!
TELEFLEX MEDICAL SRL |  |  |  | #DIV/0! |  | #DIV/0! | 17490 | TELEFLEX MEDICAL SRL | 71.1765 | #DIV/0! | #DIV/0! | #DIV/0!
COLOPLAST |  |  |  | #DIV/0! |  | #DIV/0! | 17490 | COLOPLAST | 49.1176 | #DIV/0! | #DIV/0! | #DIV/0!
ARS CHIRURGICA SRL |  |  |  | #DIV/0! |  | #DIV/0! | 17490 | ARS CHIRURGICA SRL | 80 | #DIV/0! | #DIV/0! | #DIV/0!
COOK ITALIA SRL |  |  |  | #DIV/0! |  | #DIV/0! | 17490 | COOK ITALIA SRL | 71.1765 | #DIV/0! | #DIV/0! | #DIV/0!

## LOTTO 66
Procedura aperta ai sensi dell'art. 60 del D.Lgs. 50/2016 e ss.mm.ii., finalizzata alla conclusione di accordo quadro per la fornitura di materiali sanitari per l' Urologia N. gara 9094193
LOTTO 66
98298118A5
Estrattore di calcoli endoscopia
estrattore di calcoli con cestello cinque fili acciaio punta filiforme CH 4 varie lunghezze
CRITERI | DITTE | MAURIZIO RANIERI | FEDERICO NARCISI | FEDERICO ROMANTINI | Moe | Mpg | V(a)i | Wi | C(a)i | VALUTAZIONE SINTETICA
CRITERIO 1 Caratteristiche tecniche del prodotto: manegevolezza, scorrevolezza, atraumaticità, resistenza anche riferita e flessibilità, comprovato follow-up internazionale che dimostri l'affidabilità del prodotto | TELEFLEX MEDICAL SRL | 0.75 | 0.75 | 0.75 | 0.75 | 0.75 | 1 | 50 | 50 | La commissione giudicatrice nel valutare i materiali sanitari offerti dagli operatori economici partecipanti al lotto n.66 della presente procedura di gara, riscontra in capo a tutti i prodotti offerti caratteristiche consone alle esigenze chirurgiche e conformi, eccetto Cook per la presenza di 4 fili invece di 5. Nello specifico la commissione attribuisce un punteggio inferiore a Ars Chirurgica per corpo rigido e diametro eccessivo. Per la motivazione sopra espressa, la Commissione giudicatrice a seguito del riscontro della non piena corrispondenza ai requisiti tecnici specifici indicati nella Scheda lotti, decide di non procede con la valutazione del prodotto della società Cook Italia.
| ARS CHIRURGICA SRL | 0.5 | 0.5 | 0.5 | 0.5 |  | 0.66667 |  | 33.3333
| COOK ITALIA SRL | 0 | 0 | 0 | 0 |  | 0 |  | 0
CRITERIO 2 Versatilità del prodotto in relazione a nuove procedure, facilità e rapidità d'uso | TELEFLEX MEDICAL SRL | 0.75 | 0.75 | 0.75 | 0.75 | 0.75 | 1 | 15 | 15
| ARS CHIRURGICA SRL | 0.5 | 0.5 | 0.5 | 0.5 |  | 0.66667 |  | 10
| COOK ITALIA SRL | 0 | 0 | 0 | 0 |  | 0 |  | 0
CRITERIO 3 Innovazione tecnologica e nuovi materiali | TELEFLEX MEDICAL SRL | 0.75 | 0.75 | 0.75 | 0.75 | 0.75 | 1 | 10 | 10
| ARS CHIRURGICA SRL | 0.5 | 0.5 | 0.5 | 0.5 |  | 0.66667 |  | 6.6667
| COOK ITALIA SRL | 0 | 0 | 0 | 0 |  | 0 |  | 0
CRITERIO 4 Confezionamento (facilità di apertura) ed etichettatura (completezza delle informazioni) | TELEFLEX MEDICAL SRL | 1 | 1 | 1 | 1 | 1 | 1 | 5 | 5
| ARS CHIRURGICA SRL | 1 | 1 | 1 | 1 |  | 1 |  | 5
| COOK ITALIA SRL | 0 | 0 | 0 | 0 |  | 0 |  | 0
PUNTEGGI FINALI
TELEFLEX MEDICAL SRL | 80
ARS CHIRURGICA SRL | 55
COOK ITALIA SRL | 0

## ECONOMICA LOTTO 66
Procedura aperta ai sensi dell'art. 60 del D.Lgs. 50/2016 e ss.mm.ii., finalizzata alla conclusione di accordo quadro per la fornitura di materiali sanitari per l' Urologia N. gara 9094193
LOTTO 66
98298118A5
Estrattore di calcoli endoscopia
estrattore di calcoli con cestello cinque fili acciaio punta filiforme CH 4 varie lunghezze
[8 empty] | Operatori economici | totale punteggio
[8 empty] | TELEFLEX MEDICAL SRL | 80
[8 empty] | ARS CHIRURGICA SRL | 55
Ci = (R/Rmax)α | [7 empty] | COOK ITALIA SRL | 0
Ci = coefficiente attribuito al concorrente iesimo | [5 empty] | Importo base d'appalto
Ri = valore dell’offerta (ribasso) del concorrente iesimo | [5 empty] | 17490
Rmax
α=esponente che regola il grado di concavità della curva (0,5);
Operatori economici | Ri | α | Rmax | V(a)i | Punti | Punteggio elemento di natura quantitativa prezzo | Importo base d'appalto ribassato | Operatori economici | Punteggio complessivo elementi di natura qualitativa | Punteggio elemento di natura quantitativa prezzo | Sommatoria punteggi elementi di natura qualitativa e quantitativa prezzo | Verifica anomalia
TELEFLEX MEDICAL SRL |  | 0.5 | 0 | #DIV/0! | 40 | #DIV/0! | 17490 | TELEFLEX MEDICAL SRL | 80 | #DIV/0! | #DIV/0! | #DIV/0!
ARS CHIRURGICA SRL |  |  |  | #DIV/0! |  | #DIV/0! | 17490 | ARS CHIRURGICA SRL | 55 | #DIV/0! | #DIV/0! | #DIV/0!
COOK ITALIA SRL |  |  |  | #DIV/0! |  | #DIV/0! | 17490 | COOK ITALIA SRL | 0 | #DIV/0! | #DIV/0! | #DIV/0!

## LOTTO 67
Procedura aperta ai sensi dell'art. 60 del D.Lgs. 50/2016 e ss.mm.ii., finalizzata alla conclusione di accordo quadro per la fornitura di materiali sanitari per l' Urologia N. gara 9094193
LOTTO 67
98298210E8
Estrattore di calcoli endoscopia
Pinza in Nitinol flessibile per la cattura dei calcoli, lunghezza almeno cm 90, apertura della pinza 10 mm circa, confezione singola, monouso, sterile. Calibro Ch 3 circa
CRITERI | DITTE | MAURIZIO RANIERI | FEDERICO NARCISI | FEDERICO ROMANTINI | Moe | Mpg | V(a)i | Wi | C(a)i | VALUTAZIONE SINTETICA
CRITERIO 1 Caratteristiche tecniche del prodotto: manegevolezza, scorrevolezza, atraumaticità, resistenza anche riferita e flessibilità, comprovato follow-up internazionale che dimostri l'affidabilità del prodotto | CHIRURMEDICA SRL | 0.25 | 0.25 | 0.25 | 0.25 | 0.9 | 0.27778 | 50 | 13.8889 | La commissione giudicatrice nel valutare i materiali sanitari offerti dagli operatori economici partecipanti al lotto n.67 della presente procedura di gara, riscontra in capo a tutti i prodotti offerti caratteristiche consone alle esigenze chirurgiche e conformi. Nello specifico la commissione attribuisce un punteggio inferiore al dispositivo della ditta Chirurmedica per la minore versatilità e atraumaticità del dispositivo.
| COOK ITALIA SRL | 0.9 | 0.9 | 0.9 | 0.9 |  | 1 |  | 50
CRITERIO 2 Versatilità del prodotto in relazione a nuove procedure, facilità e rapidità d'uso | CHIRURMEDICA SRL | 0.25 | 0.25 | 0.25 | 0.25 | 0.9 | 0.27778 | 15 | 4.1667
| COOK ITALIA SRL | 0.9 | 0.9 | 0.9 | 0.9 |  | 1 |  | 15
CRITERIO 3 Innovazione tecnologica e nuovi materiali | CHIRURMEDICA SRL | 0.25 | 0.25 | 0.25 | 0.25 | 0.9 | 0.27778 | 10 | 2.7778
| COOK ITALIA SRL | 0.9 | 0.9 | 0.9 | 0.9 |  | 1 |  | 10
CRITERIO 4 Confezionamento (facilità di apertura) ed etichettatura (completezza delle informazioni) | CHIRURMEDICA SRL | 1 | 1 | 1 | 1 | 1 | 1 | 5 | 5
| COOK ITALIA SRL | 1 | 1 | 1 | 1 |  | 1 |  | 5
PUNTEGGI FINALI
CHIRURMEDICA SRL | 25.8333
COOK ITALIA SRL | 80

## ECONOMICA LOTTO 67
Procedura aperta ai sensi dell'art. 60 del D.Lgs. 50/2016 e ss.mm.ii., finalizzata alla conclusione di accordo quadro per la fornitura di materiali sanitari per l' Urologia N. gara 9094193
LOTTO 67
98298210E8
Estrattore di calcoli endoscopia
Pinza in Nitinol flessibile per la cattura dei calcoli, lunghezza almeno cm 90, apertura della pinza 10 mm circa, confezione singola, monouso, sterile. Calibro Ch 3 circa
[8 empty] | Operatori economici | totale punteggio
[8 empty] | CHIRURMEDICA SRL | 25.8333
[8 empty] | COOK ITALIA SRL | 80
Ci = (R/Rmax)α
Ci = coefficiente attribuito al concorrente iesimo | [5 empty] | Importo base d'appalto
Ri = valore dell’offerta (ribasso) del concorrente iesimo | [5 empty] | 29150
Rmax
α=esponente che regola il grado di concavità della curva (0,5);
Operatori economici | Ri | α | Rmax | V(a)i | Punti | Punteggio elemento di natura quantitativa prezzo | Importo base d'appalto ribassato | Operatori economici | Punteggio complessivo elementi di natura qualitativa | Punteggio elemento di natura quantitativa prezzo | Sommatoria punteggi elementi di natura qualitativa e quantitativa prezzo | Verifica anomalia
CHIRURMEDICA SRL |  | 0.5 | 0 | #DIV/0! | 40 | #DIV/0! | 29150 | CHIRURMEDICA SRL | 25.8333 | #DIV/0! | #DIV/0! | #DIV/0!
COOK ITALIA SRL |  |  |  | #DIV/0! |  | #DIV/0! | 29150 | COOK ITALIA SRL | 80 | #DIV/0! | #DIV/0! | #DIV/0!

## LOTTO 68
Procedura aperta ai sensi dell'art. 60 del D.Lgs. 50/2016 e ss.mm.ii., finalizzata alla conclusione di accordo quadro per la fornitura di materiali sanitari per l' Urologia N. gara 9094193
LOTTO 68
9829837E18
Dilatatore a palloncino per tramite percutaneo
Set dilatazione fasciale monofase atraumatica a palloncino, composto da catetere dilatatore a palloncino radiopaco, diametro palloncino gonfio 6, 8 e 10 mm circa, lunghezza del palloncino 15cm circa, massima pressione 20 atmosfere, tacche radiopache marcate sull’estremità distale e prossimale del palloncino. Guaina tipo Amplaz con marker radio opaco, misure 18,24 e 30 Ch, lunghezza almeno di 17 cm circa. Siringa-manometro con sistema di gonfiaggio incluso nel kit
CRITERI | DITTE | MAURIZIO RANIERI | FEDERICO NARCISI | FEDERICO ROMANTINI | Moe | Mpg | V(a)i | Wi | C(a)i | VALUTAZIONE SINTETICA
CRITERIO 1 Caratteristiche tecniche del prodotto: manegevolezza, scorrevolezza, atraumaticità, resistenza anche riferita e flessibilità, comprovato follow-up internazionale che dimostri l'affidabilità del prodotto | BOSTON SCIENTIFIC S.P.A. | 0.9 | 0.9 | 0.9 | 0.9 | 0.9 | 1 | 50 | 50 | La commissione giudicatrice nel valutare i materiali sanitari offerti dagli operatori economici partecipanti al lotto n.68 della presente procedura di gara, riscontra in capo a tutti i prodotti offerti caratteristiche consone alle esigenze chirurgiche e conformi. La commissione diversifica i punteggi per la qualità dei materiali utilizzati, maggiormente versatili quelli offerti da Boston Scientific.
| COOK ITALIA SRL | 0.85 | 0.85 | 0.85 | 0.85 |  | 0.94444 |  | 47.2222
| OLYMPUS ITALIA SRL | 0.75 | 0.75 | 0.75 | 0.75 |  | 0.83333 |  | 41.6667
CRITERIO 2 Versatilità del prodotto in relazione a nuove procedure, facilità e rapidità d'uso | BOSTON SCIENTIFIC S.P.A. | 0.9 | 0.9 | 0.9 | 0.9 | 0.9 | 1 | 15 | 15
| COOK ITALIA SRL | 0.85 | 0.85 | 0.85 | 0.85 |  | 0.94444 |  | 14.1667
| OLYMPUS ITALIA SRL | 0.75 | 0.75 | 0.75 | 0.75 |  | 0.83333 |  | 12.5
CRITERIO 3 Innovazione tecnologica e nuovi materiali | BOSTON SCIENTIFIC S.P.A. | 0.9 | 0.9 | 0.9 | 0.9 | 0.9 | 1 | 10 | 10
| COOK ITALIA SRL | 0.85 | 0.85 | 0.85 | 0.85 |  | 0.94444 |  | 9.4444
| OLYMPUS ITALIA SRL | 0.75 | 0.75 | 0.75 | 0.75 |  | 0.83333 |  | 8.3333
CRITERIO 4 Confezionamento (facilità di apertura) ed etichettatura (completezza delle informazioni) | BOSTON SCIENTIFIC S.P.A. | 1 | 1 | 1 | 1 | 1 | 1 | 5 | 5
| COOK ITALIA SRL | 1 | 1 | 1 | 1 |  | 1 |  | 5
| OLYMPUS ITALIA SRL | 1 | 1 | 1 | 1 |  | 1 |  | 5
PUNTEGGI FINALI
BOSTON SCIENTIFIC S.P.A. | 80
COOK ITALIA SRL | 75.8333
OLYMPUS ITALIA SRL | 67.5

## ECONOMICA LOTTO 68
Procedura aperta ai sensi dell'art. 60 del D.Lgs. 50/2016 e ss.mm.ii., finalizzata alla conclusione di accordo quadro per la fornitura di materiali sanitari per l' Urologia N. gara 9094193
LOTTO 68
9829837E18
Dilatatore a palloncino per tramite percutaneo
Set dilatazione fasciale monofase atraumatica a palloncino, composto da catetere dilatatore a palloncino radiopaco, diametro palloncino gonfio 6, 8 e 10 mm circa, lunghezza del palloncino 15cm circa, massima pressione 20 atmosfere, tacche radiopache marcate sull’estremità distale e prossimale del palloncino. Guaina tipo Amplaz con marker radio opaco, misure 18,24 e 30 Ch, lunghezza almeno di 17 cm circa. Siringa-manometro con sistema di gonfiaggio incluso nel kit
[8 empty] | Operatori economici | totale punteggio
[8 empty] | BOSTON SCIENTIFIC S.P.A. | 80
[8 empty] | COOK ITALIA SRL | 75.8333
Ci = (R/Rmax)α | [7 empty] | OLYMPUS ITALIA SRL | 67.5
Ci = coefficiente attribuito al concorrente iesimo | [5 empty] | Importo base d'appalto
Ri = valore dell’offerta (ribasso) del concorrente iesimo | [5 empty] | 81620
Rmax
α=esponente che regola il grado di concavità della curva (0,5);
Operatori economici | Ri | α | Rmax | V(a)i | Punti | Punteggio elemento di natura quantitativa prezzo | Importo base d'appalto ribassato | Operatori economici | Punteggio complessivo elementi di natura qualitativa | Punteggio elemento di natura quantitativa prezzo | Sommatoria punteggi elementi di natura qualitativa e quantitativa prezzo | Verifica anomalia
BOSTON SCIENTIFIC S.P.A. |  | 0.5 | 0 | #DIV/0! | 40 | #DIV/0! | 81620 | BOSTON SCIENTIFIC S.P.A. | 80 | #DIV/0! | #DIV/0! | #DIV/0!
COOK ITALIA SRL |  |  |  | #DIV/0! |  | #DIV/0! | 81620 | COOK ITALIA SRL | 75.8333 | #DIV/0! | #DIV/0! | #DIV/0!
OLYMPUS ITALIA SRL |  |  |  | #DIV/0! |  | #DIV/0! | 81620 | OLYMPUS ITALIA SRL | 67.5 | #DIV/0! | #DIV/0! | #DIV/0!

## LOTTO 69
Procedura aperta ai sensi dell'art. 60 del D.Lgs. 50/2016 e ss.mm.ii., finalizzata alla conclusione di accordo quadro per la fornitura di materiali sanitari per l' Urologia N. gara 9094193
LOTTO 69
9829872AFB
Dilatatore a palloncino per tramite percutaneo
Dilatatore a palloncino per la stenosi uretrale misura Diametro: 7.0 Fr Lunghezza: 29 cm; punta aperta palloncino in polietilene lungo 18 cm, diametro del palloncino gonfio 8,7mm massima pressione 6 atm;
CRITERI | DITTE | MAURIZIO RANIERI | FEDERICO NARCISI | FEDERICO ROMANTINI | Moe | Mpg | V(a)i | Wi | C(a)i | VALUTAZIONE SINTETICA
CRITERIO 1 Caratteristiche tecniche del prodotto: manegevolezza, scorrevolezza, atraumaticità, resistenza anche riferita e flessibilità, comprovato follow-up internazionale che dimostri l'affidabilità del prodotto | COOK ITALIA SRL | 0.9 | 0.9 | 0.9 | 0.9 | 0.9 | 1 | 50 | 50 | La commissione giudicatrice nel valutare i materiali sanitari offerti dagli operatori economici partecipanti al lotto n.69 della presente procedura di gara, riscontra in capoal prodotto offerto caratteristiche consone alle esigenze chirurgiche e conformi.
CRITERIO 2 Versatilità del prodotto in relazione a nuove procedure, facilità e rapidità d'uso | COOK ITALIA SRL | 0.9 | 0.9 | 0.9 | 0.9 | 0.9 | 1 | 15 | 15
CRITERIO 3 Innovazione tecnologica e nuovi materiali | COOK ITALIA SRL | 0.9 | 0.9 | 0.9 | 0.9 | 0.9 | 1 | 10 | 10
CRITERIO 4 Confezionamento (facilità di apertura) ed etichettatura (completezza delle informazioni) | COOK ITALIA SRL | 1 | 1 | 1 | 1 | 1 | 1 | 5 | 5
PUNTEGGI FINALI
COOK ITALIA SRL | 80

## ECONOMICA LOTTO 69
Procedura aperta ai sensi dell'art. 60 del D.Lgs. 50/2016 e ss.mm.ii., finalizzata alla conclusione di accordo quadro per la fornitura di materiali sanitari per l' Urologia N. gara 9094193
LOTTO 69
9829872AFB
Dilatatore a palloncino per tramite percutaneo
Dilatatore a palloncino per la stenosi uretrale misura Diametro: 7.0 Fr Lunghezza: 29 cm; punta aperta palloncino in polietilene lungo 18 cm, diametro del palloncino gonfio 8,7mm massima pressione 6 atm;
[8 empty] | Operatori economici | totale punteggio
[8 empty] | COOK ITALIA SRL | 80
Ci = (R/Rmax)α
Ci = coefficiente attribuito al concorrente iesimo | [5 empty] | Importo base d'appalto
Ri = valore dell’offerta (ribasso) del concorrente iesimo | [5 empty] | 29150
Rmax
α=esponente che regola il grado di concavità della curva (0,5);
Operatori economici | Ri | α | Rmax | V(a)i | Punti | Punteggio elemento di natura quantitativa prezzo | Importo base d'appalto ribassato | Operatori economici | Punteggio complessivo elementi di natura qualitativa | Punteggio elemento di natura quantitativa prezzo | Sommatoria punteggi elementi di natura qualitativa e quantitativa prezzo | Verifica anomalia
COOK ITALIA SRL |  | 0.5 | 0 | #DIV/0! | 40 | #DIV/0! | 29150 | COOK ITALIA SRL | 80 | #DIV/0! | #DIV/0! | #DIV/0!

## LOTTO 70
Procedura aperta ai sensi dell'art. 60 del D.Lgs. 50/2016 e ss.mm.ii., finalizzata alla conclusione di accordo quadro per la fornitura di materiali sanitari per l' Urologia N. gara 9094193
LOTTO 70
9829898073
Dilatatore a palloncino per tramite percutaneo
Dilatatore a palloncino per stenosi dell’uretra, misura 9 CH, lunghezza 29 cm a punta tieman, palloncino in polietilene lungo 18 cm, diametro del palloncino gonfio 8,7 mm, massima pressione 6 atm;
CRITERI | DITTE | MAURIZIO RANIERI | FEDERICO NARCISI | FEDERICO ROMANTINI | Moe | Mpg | V(a)i | Wi | C(a)i | VALUTAZIONE SINTETICA
CRITERIO 1 Caratteristiche tecniche del prodotto: manegevolezza, scorrevolezza, atraumaticità, resistenza anche riferita e flessibilità, comprovato follow-up internazionale che dimostri l'affidabilità del prodotto | COOK ITALIA SRL | 0.9 | 0.9 | 0.9 | 0.9 | 0.9 | 1 | 50 | 50 | La commissione giudicatrice nel valutare i materiali sanitari offerti dagli operatori economici partecipanti al lotto n.70 della presente procedura di gara, riscontra in capo al prodotto offerto caratteristiche consone alle esigenze chirurgiche e conformi.
CRITERIO 2 Versatilità del prodotto in relazione a nuove procedure, facilità e rapidità d'uso | COOK ITALIA SRL | 0.9 | 0.9 | 0.9 | 0.9 | 0.9 | 1 | 15 | 15
CRITERIO 3 Innovazione tecnologica e nuovi materiali | COOK ITALIA SRL | 0.9 | 0.9 | 0.9 | 0.9 | 0.9 | 1 | 10 | 10
CRITERIO 4 Confezionamento (facilità di apertura) ed etichettatura (completezza delle informazioni) | COOK ITALIA SRL | 1 | 1 | 1 | 1 | 1 | 1 | 5 | 5
PUNTEGGI FINALI
COOK ITALIA SRL | 80

## ECONOMICA LOTTO 70
Procedura aperta ai sensi dell'art. 60 del D.Lgs. 50/2016 e ss.mm.ii., finalizzata alla conclusione di accordo quadro per la fornitura di materiali sanitari per l' Urologia N. gara 9094193
LOTTO 70
9829898073
Dilatatore a palloncino per tramite percutaneo
Dilatatore a palloncino per stenosi dell’uretra, misura 9 CH, lunghezza 29 cm a punta tieman, palloncino in polietilene lungo 18 cm, diametro del palloncino gonfio 8,7 mm, massima pressione 6 atm;
[8 empty] | Operatori economici | totale punteggio
[8 empty] | COOK ITALIA SRL | 80
Ci = (R/Rmax)α
Ci = coefficiente attribuito al concorrente iesimo | [5 empty] | Importo base d'appalto
Ri = valore dell’offerta (ribasso) del concorrente iesimo | [5 empty] | 58300
Rmax
α=esponente che regola il grado di concavità della curva (0,5);
Operatori economici | Ri | α | Rmax | V(a)i | Punti | Punteggio elemento di natura quantitativa prezzo | Importo base d'appalto ribassato | Operatori economici | Punteggio complessivo elementi di natura qualitativa | Punteggio elemento di natura quantitativa prezzo | Sommatoria punteggi elementi di natura qualitativa e quantitativa prezzo | Verifica anomalia
COOK ITALIA SRL |  | 0.5 | 0 | #DIV/0! | 40 | #DIV/0! | 58300 | COOK ITALIA SRL | 80 | #DIV/0! | #DIV/0! | #DIV/0!

## LOTTO 71
Procedura aperta ai sensi dell'art. 60 del D.Lgs. 50/2016 e ss.mm.ii., finalizzata alla conclusione di accordo quadro per la fornitura di materiali sanitari per l' Urologia N. gara 9094193
LOTTO 71
9829912BFD
Catetere a palloncino per dilatazione ureterale
Catetere per dilatazione ureterale a palloncino tipo PURSUIT – da ch 5 a 7 – da 65 a 80 cm – palloncino 4 cm e dilatazione 6 mm ad alta pressione, completi di dispositivi di gonfiaggio
CRITERI | DITTE | MAURIZIO RANIERI | FEDERICO NARCISI | FEDERICO ROMANTINI | Moe | Mpg | V(a)i | Wi | C(a)i | VALUTAZIONE SINTETICA
CRITERIO 1 Caratteristiche tecniche del prodotto: manegevolezza, scorrevolezza, atraumaticità, resistenza anche riferita e flessibilità, comprovato follow-up internazionale che dimostri l'affidabilità del prodotto | COLOPLAST | 0.85 | 0.85 | 0.85 | 0.85 | 0.85 | 1 | 50 | 50 | La commissione giudicatrice nel valutare i materiali sanitari offerti dagli operatori economici partecipanti al lotto n.71 della presente procedura di gara, riscontra in capo a tutti i prodotti offerti caratteristiche consone alle esigenze chirurgiche e conformi ed equivalenti.
| OLYMPUS ITALIA SRL | 0.85 | 0.85 | 0.85 | 0.85 |  | 1 |  | 50
CRITERIO 2 Versatilità del prodotto in relazione a nuove procedure, facilità e rapidità d'uso | COLOPLAST | 0.85 | 0.85 | 0.85 | 0.85 | 0.85 | 1 | 15 | 15
| OLYMPUS ITALIA SRL | 0.85 | 0.85 | 0.85 | 0.85 |  | 1 |  | 15
CRITERIO 3 Innovazione tecnologica e nuovi materiali | COLOPLAST | 0.85 | 0.85 | 0.85 | 0.85 | 0.85 | 1 | 10 | 10
| OLYMPUS ITALIA SRL | 0.85 | 0.85 | 0.85 | 0.85 |  | 1 |  | 10
CRITERIO 4 Confezionamento (facilità di apertura) ed etichettatura (completezza delle informazioni) | COLOPLAST | 1 | 1 | 1 | 1 | 1 | 1 | 5 | 5
| OLYMPUS ITALIA SRL | 1 | 1 | 1 | 1 |  | 1 |  | 5
PUNTEGGI FINALI RIPARAMETRATI
COLOPLAST | 80
OLYMPUS ITALIA SRL | 80

## ECONOMICA LOTTO 71
Procedura aperta ai sensi dell'art. 60 del D.Lgs. 50/2016 e ss.mm.ii., finalizzata alla conclusione di accordo quadro per la fornitura di materiali sanitari per l' Urologia N. gara 9094193
LOTTO 71
9829912BFD
Catetere a palloncino per dilatazione ureterale
Catetere per dilatazione ureterale a palloncino tipo PURSUIT – da ch 5 a 7 – da 65 a 80 cm – palloncino 4 cm e dilatazione 6 mm ad alta pressione, completi di dispositivi di gonfiaggio
[8 empty] | Operatori economici | totale punteggio
[8 empty] | COLOPLAST | 80
[8 empty] | OLYMPUS ITALIA SRL | 80
Ci = (R/Rmax)α
Ci = coefficiente attribuito al concorrente iesimo | [5 empty] | Importo base d'appalto
Ri = valore dell’offerta (ribasso) del concorrente iesimo | [5 empty] | 8745
Rmax
α=esponente che regola il grado di concavità della curva (0,5);
Operatori economici | Ri | α | Rmax | V(a)i | Punti | Punteggio elemento di natura quantitativa prezzo | Importo base d'appalto ribassato | Operatori economici | Punteggio complessivo elementi di natura qualitativa | Punteggio elemento di natura quantitativa prezzo | Sommatoria punteggi elementi di natura qualitativa e quantitativa prezzo | Verifica anomalia
COLOPLAST |  | 0.5 | 0 | #DIV/0! | 40 | #DIV/0! | 8745 | COLOPLAST | 80 | #DIV/0! | #DIV/0! | #DIV/0!
OLYMPUS ITALIA SRL |  |  |  | #DIV/0! |  | #DIV/0! | 8745 | OLYMPUS ITALIA SRL | 80 | #DIV/0! | #DIV/0! | #DIV/0!

## LOTTO 72
Procedura aperta ai sensi dell'art. 60 del D.Lgs. 50/2016 e ss.mm.ii., finalizzata alla conclusione di accordo quadro per la fornitura di materiali sanitari per l' Urologia N. gara 9094193
LOTTO72
9829922440
Catetere a palloncino per dilatazione ureterale
Guaina d’accesso ureterale in PTFE con rinforzo metallico resistente al kinking. Teflonata all'interno, provvista di mandrino dilatatore con attacco luer-lock e doppio foro distale e laterale con sistema one-step di rilascio del filo guida di sicurezza in parallelo. Dispositivo prossimale ergonomico ad imbuto provvisto di due fori per il fissaggio, guaina e dilatatore idrofilici, diametro interno da 9.5, 10.7, 12 e 14 Fr e con lunghezze da 20, 28, 35, 45 e 55 cm.
CRITERI | DITTE | MAURIZIO RANIERI | FEDERICO NARCISI | FEDERICO ROMANTINI | Moe | Mpg | V(a)i | Wi | C(a)i | VALUTAZIONE SINTETICA
CRITERIO 1 Caratteristiche tecniche del prodotto: manegevolezza, scorrevolezza, atraumaticità, resistenza anche riferita e flessibilità, comprovato follow-up internazionale che dimostri l'affidabilità del prodotto | COLOPLAST | 0.75 | 0.75 | 0.75 | 0.75 | 0.85 | 0.88235 | 50 | 44.1176 | La commissione giudicatrice nel valutare i materiali sanitari offerti dagli operatori economici partecipanti al lotto n.72 della presente procedura di gara, riscontra in capo a tutti i prodotti offerti caratteristiche consone alle esigenze chirurgiche e conformi. La commissione attribuisce un punteggio inferiore all' operatore Coloplast per la punta eccessivamente lunga, pertanto meno maneggevole e versatile.
| COOK ITALIA SRL | 0.85 | 0.85 | 0.85 | 0.85 |  | 1 |  | 50
CRITERIO 2 Versatilità del prodotto in relazione a nuove procedure, facilità e rapidità d'uso | COLOPLAST | 0.75 | 0.75 | 0.75 | 0.75 | 0.85 | 0.88235 | 15 | 13.2353
| COOK ITALIA SRL | 0.85 | 0.85 | 0.85 | 0.85 |  | 1 |  | 15
CRITERIO 3 Innovazione tecnologica e nuovi materiali | COLOPLAST | 0.75 | 0.75 | 0.75 | 0.75 | 0.85 | 0.88235 | 10 | 8.8235
| COOK ITALIA SRL | 0.85 | 0.85 | 0.85 | 0.85 |  | 1 |  | 10
CRITERIO 4 Confezionamento (facilità di apertura) ed etichettatura (completezza delle informazioni) | COLOPLAST | 1 | 1 | 1 | 1 | 1 | 1 | 5 | 5
| COOK ITALIA SRL | 1 | 1 | 1 | 1 |  | 1 |  | 5
PUNTEGGI FINALI
COLOPLAST | 71.1765
COOK ITALIA SRL | 80

## ECONOMICA LOTTO 72
Procedura aperta ai sensi dell'art. 60 del D.Lgs. 50/2016 e ss.mm.ii., finalizzata alla conclusione di accordo quadro per la fornitura di materiali sanitari per l' Urologia N. gara 9094193
LOTTO72
9829922440
Catetere a palloncino per dilatazione ureterale
Guaina d’accesso ureterale in PTFE con rinforzo metallico resistente al kinking. Teflonata all'interno, provvista di mandrino dilatatore con attacco luer-lock e doppio foro distale e laterale con sistema one-step di rilascio del filo guida di sicurezza in parallelo. Dispositivo prossimale ergonomico ad imbuto provvisto di due fori per il fissaggio, guaina e dilatatore idrofilici, diametro interno da 9.5, 10.7, 12 e 14 Fr e con lunghezze da 20, 28, 35, 45 e 55 cm.
[8 empty] | Operatori economici | totale punteggio
[8 empty] | COLOPLAST | 71.1765
[8 empty] | COOK ITALIA SRL | 80
Ci = (R/Rmax)α
Ci = coefficiente attribuito al concorrente iesimo | [5 empty] | Importo base d'appalto
Ri = valore dell’offerta (ribasso) del concorrente iesimo | [5 empty] | 34980
Rmax
α=esponente che regola il grado di concavità della curva (0,5);
Operatori economici | Ri | α | Rmax | V(a)i | Punti | Punteggio elemento di natura quantitativa prezzo | Importo base d'appalto ribassato | Operatori economici | Punteggio complessivo elementi di natura qualitativa | Punteggio elemento di natura quantitativa prezzo | Sommatoria punteggi elementi di natura qualitativa e quantitativa prezzo | Verifica anomalia
COLOPLAST |  | 0.5 | 0 | #DIV/0! | 40 | #DIV/0! | 34980 | COLOPLAST | 71.1765 | #DIV/0! | #DIV/0! | #DIV/0!
COOK ITALIA SRL |  |  |  | #DIV/0! |  | #DIV/0! | 34980 | COOK ITALIA SRL | 80 | #DIV/0! | #DIV/0! | #DIV/0!

## LOTTO 73
0 | Procedura aperta ai sensi dell'art. 60 del D.Lgs. 50/2016 e ss.mm.ii., finalizzata alla conclusione di accordo quadro per la fornitura di materiali sanitari per l' Urologia N. gara 9094193
LOTTO 73
9829938175
Catetere a palloncino per dilatazione ureterale
Guaina d’accesso ureterale in PTFE con rinforzo metallico resistente al kinking. Teflonata all'interno, provvista di mandrino dilatatore con attacco luer-lock. Dispositivo prossimale ergonomico ad imbuto provvisto di due fori per il fissaggio, guaina e dilatatore idrofilici, diametro interno da 9.5, 10.7, 12 e 14 Fr e con lunghezze da 20, 28, 35, 45 e 55 cm.
CRITERI | DITTE | MAURIZIO RANIERI | FEDERICO NARCISI | FEDERICO ROMANTINI | Moe | Mpg | V(a)i | Wi | C(a)i | VALUTAZIONE SINTETICA
CRITERIO 1 Caratteristiche tecniche del prodotto: manegevolezza, scorrevolezza, atraumaticità, resistenza anche riferita e flessibilità, comprovato follow-up internazionale che dimostri l'affidabilità del prodotto | CHIRURMEDICA SRL | 0.75 | 0.75 | 0.75 | 0.75 | 1 | 0.75 | 50 | 37.5 | La commissione giudicatrice nel valutare i materiali sanitari offerti dagli operatori economici partecipanti al lotto n.73 della presente procedura di gara, riscontra in capo a tutti i prodotti offerti caratteristiche consone alle esigenze chirurgiche e conformi. La commissione giudicatrice attribuisce un punteggio maggiore ai dispositivi delle ditte Cook Italia srl e Olympus Italia srl per ottima manegevolezza e versatilità. Nello specifico il punteggio di insufficienza attribuito alle ditte Coloplast, Boston, e Ars Chirurgica deriva: - per lla ditta Coloplast per la scarsa manegevolezza e versatilità per configurazione tecnica del dispositivo; - per la ditta Ars Chirurgica per l'inferiore manegevolezza, minore versatilità e maggiore traumaticità; - per la ditta Boston Scientific per la scarsa manegevolezza e versatilità per materiale rigido e maggiore traumaticità per via della punta lunga.
| COLOPLAST | 0.25 | 0.25 | 0.25 | 0.25 |  | 0.25 |  | 12.5
| BOSTON SCIENTIFIC S.P.A. | 0.25 | 0.25 | 0.25 | 0.25 |  | 0.25 |  | 12.5
| ARS CHIRURGICA SRL | 0.25 | 0.25 | 0.25 | 0.25 |  | 0.25 |  | 12.5
| COOK ITALIA SRL | 1 | 1 | 1 | 1 |  | 1 |  | 50
| OLYMPUS ITALIA SRL | 1 | 1 | 1 | 1 |  | 1 |  | 50
CRITERIO 2 Versatilità del prodotto in relazione a nuove procedure, facilità e rapidità d'uso | CHIRURMEDICA SRL | 0.75 | 0.75 | 0.75 | 0.75 | 1 | 0.75 | 15 | 11.25
| COLOPLAST | 0.25 | 0.25 | 0.25 | 0.25 |  | 0.25 |  | 3.75
| BOSTON SCIENTIFIC S.P.A. | 0.25 | 0.25 | 0.25 | 0.25 |  | 0.25 |  | 3.75
| ARS CHIRURGICA SRL | 0.25 | 0.25 | 0.25 | 0.25 |  | 0.25 |  | 3.75
| COOK ITALIA SRL | 1 | 1 | 1 | 1 |  | 1 |  | 15
| OLYMPUS ITALIA SRL | 1 | 1 | 1 | 1 |  | 1 |  | 15
CRITERIO 3 Innovazione tecnologica e nuovi materiali | CHIRURMEDICA SRL | 0.75 | 0.75 | 0.75 | 0.75 | 1 | 0.75 | 10 | 7.5
| COLOPLAST | 0.25 | 0.25 | 0.25 | 0.25 |  | 0.25 |  | 2.5
| BOSTON SCIENTIFIC S.P.A. | 0.25 | 0.25 | 0.25 | 0.25 |  | 0.25 |  | 2.5
| ARS CHIRURGICA SRL | 0.25 | 0.25 | 0.25 | 0.25 |  | 0.25 |  | 2.5
| COOK ITALIA SRL | 1 | 1 | 1 | 1 |  | 1 |  | 2.5
| OLYMPUS ITALIA SRL | 1 | 1 | 1 | 1 |  | 1 |  | 10
CRITERIO 4 Confezionamento (facilità di apertura) ed etichettatura (completezza delle informazioni) | CHIRURMEDICA SRL | 1 | 1 | 1 | 1 | 1 | 1 | 5 | 5
| COLOPLAST | 1 | 1 | 1 | 1 |  | 1 |  | 5
| BOSTON SCIENTIFIC S.P.A. | 1 | 1 | 1 | 1 |  | 1 |  | 5
| ARS CHIRURGICA SRL | 1 | 1 | 1 | 1 |  | 1 |  | 5
| COOK ITALIA SRL | 1 | 1 | 1 | 1 |  | 1 |  | 5
| OLYMPUS ITALIA SRL | 1 | 1 | 1 | 1 |  | 1 |  | 5
PUNTEGGI FINALI
CHIRURMEDICA SRL | 61.25
COLOPLAST | 23.75
BOSTON SCIENTIFIC S.P.A. | 23.75
ARS CHIRURGICA SRL | 23.75
COOK ITALIA SRL | 72.5
OLYMPUS ITALIA SRL | 80

## ECONOMICA LOTTO 73
Procedura aperta ai sensi dell'art. 60 del D.Lgs. 50/2016 e ss.mm.ii., finalizzata alla conclusione di accordo quadro per la fornitura di materiali sanitari per l' Urologia N. gara 9094193
LOTTO 73
9829938175
Catetere a palloncino per dilatazione ureterale
Guaina d’accesso ureterale in PTFE con rinforzo metallico resistente al kinking. Teflonata all'interno, provvista di mandrino dilatatore con attacco luer-lock. Dispositivo prossimale ergonomico ad imbuto provvisto di due fori per il fissaggio, guaina e dilatatore idrofilici, diametro interno da 9.5, 10.7, 12 e 14 Fr e con lunghezze da 20, 28, 35, 45 e 55 cm.
[8 empty] | Operatori economici | totale punteggio
[8 empty] | CHIRURMEDICA SRL | 61.25
[8 empty] | COLOPLAST | 23.75
Ci = (R/Rmax)α | [7 empty] | BOSTON SCIENTIFIC S.P.A. | 23.75
[8 empty] | ARS CHIRURGICA SRL | 23.75
Ci = coefficiente attribuito al concorrente iesimo | [5 empty] | Importo base d'appalto |  | COOK ITALIA SRL | 72.5
Ri = valore dell’offerta (ribasso) del concorrente iesimo | [5 empty] | 34980 |  | OLYMPUS ITALIA SRL | 80
Rmax
α=esponente che regola il grado di concavità della curva (0,5);
Operatori economici | Ri | α | Rmax | V(a)i | Punti | Punteggio elemento di natura quantitativa prezzo | Importo base d'appalto ribassato | Operatori economici | Punteggio complessivo elementi di natura qualitativa | Punteggio elemento di natura quantitativa prezzo | Sommatoria punteggi elementi di natura qualitativa e quantitativa prezzo | Verifica anomalia
CHIRURMEDICA SRL |  | 0.5 | 0 | #DIV/0! | 40 | #DIV/0! | 34980 | CHIRURMEDICA SRL | 61.25 | #DIV/0! | #DIV/0! | #DIV/0!
COLOPLAST |  |  |  | #DIV/0! |  | #DIV/0! | 34980 | COLOPLAST | 23.75 | #DIV/0! | #DIV/0! | #DIV/0!
BOSTON SCIENTIFIC S.P.A. |  |  |  | #DIV/0! |  | #DIV/0! | 34980 | BOSTON SCIENTIFIC S.P.A. | 23.75 | #DIV/0! | #DIV/0! | #DIV/0!
ARS CHIRURGICA SRL |  |  |  | #DIV/0! |  | #DIV/0! | 34980 | ARS CHIRURGICA SRL | 23.75 | #DIV/0! | #DIV/0! | #DIV/0!
COOK ITALIA SRL |  |  |  | #DIV/0! |  | #DIV/0! | 34980 | COOK ITALIA SRL | 72.5 | #DIV/0! | #DIV/0! | #DIV/0!
OLYMPUS ITALIA SRL |  |  |  | #DIV/0! |  | #DIV/0! | 34980 | OLYMPUS ITALIA SRL | 80 | #DIV/0! | #DIV/0! | #DIV/0!

## LOTTO 74
Procedura aperta ai sensi dell'art. 60 del D.Lgs. 50/2016 e ss.mm.ii., finalizzata alla conclusione di accordo quadro per la fornitura di materiali sanitari per l' Urologia N. gara 9094193
LOTTO 74
9829952CFF
Stent ureterali media permanenza
stent ureterale a punta aperta/aperta, doppio J, fori di drenaggio su tutta la lunghezza, completamente radiopaco completo di guida idrofilica, ricoperta in poliuretano, con punta flessibile da 8 cm, comprensivo di spingitore. Biocompatibile 6 mesi. Misura circa 4,7 - 6 - 7- 8 F - lunghezza corpo: 20 cm, 22 cm, 24 cm, 26 cm e 28 cm.
CRITERI | DITTE | MAURIZIO RANIERI | FEDERICO NARCISI | FEDERICO ROMANTINI | Moe | Mpg | V(a)i | Wi | C(a)i | VALUTAZIONE SINTETICA
CRITERIO 1 Caratteristiche tecniche del prodotto: manegevolezza, scorrevolezza, atraumaticità, resistenza anche riferita e flessibilità, comprovato follow-up internazionale che dimostri l'affidabilità del prodotto | COLMA | 0 | 0 | 0 | 0 | 1 | 0 | 50 | 0 | La commissione giudicatrice nel valutare i materiali sanitari offerti dagli operatori economici partecipanti al lotto n.74 della presente procedura di gara, riscontra in capo ai prodotti offerti dalle ditte Coloplast, Ars Chirurgica, Cook Italia e Olympus caratteristiche consone alle esigenze chirurgiche e conformi. Nello specifico la commissione giudicatrice assegan un punteggio minore alle ditte Ars Chirurgica, e Olympus per le seguenti motivazioni: Il dispositivo di Olympus presenta una minore atraumaticità; il dispositivo di Ars Chirurgia presenta una minore manegevolezza e versatilità in quanto non mandrinata. La commissione rileva, altresì, la non conformità dei dispositivi offerti dalle ditte Colma e Tau Medica in quanto la guida non è idrofilica. Per la motivazione sopra espressa, la Commissione giudicatrice a seguito del riscontro della non piena corrispondenza ai requisiti tecnici specifici indicati nella Scheda lotti, decide di non procede con la valutazione dei prodotti delle società Colma e Tau Medica.
| COLOPLAST | 1 | 1 | 1 | 1 |  | 1 |  | 50
| ARS CHIRURGICA SRL | 0.5 | 0.5 | 0.5 | 0.5 |  | 0.5 |  | 25
| COOK ITALIA SRL | 1 | 1 | 1 | 1 |  | 1 |  | 50
| OLYMPUS ITALIA SRL | 0.5 | 0.5 | 0.5 | 0.5 |  | 0.5 |  | 25
| TAU MEDICA SRL | 0 | 0 | 0 | 0 |  | 0 |  | 0
CRITERIO 2 Versatilità del prodotto in relazione a nuove procedure, facilità e rapidità d'uso | COLMA | 0 | 0 | 0 | 0 | 1 | 0 | 15 | 0
| COLOPLAST | 1 | 1 | 1 | 1 |  | 1 |  | 15
| ARS CHIRURGICA SRL | 0.5 | 0.5 | 0.5 | 0.5 |  | 0.5 |  | 7.5
| COOK ITALIA SRL | 1 | 1 | 1 | 1 |  | 1 |  | 15
| OLYMPUS ITALIA SRL | 0.5 | 0.5 | 0.5 | 0.5 |  | 0.5 |  | 7.5
| TAU MEDICA SRL | 0 | 0 | 0 | 0 |  | 0 |  | 0
CRITERIO 3 Innovazione tecnologica e nuovi materiali | COLMA | 0 | 0 | 0 | 0 | 1 | 0 | 10 | 0
| COLOPLAST | 1 | 1 | 1 | 1 |  | 1 |  | 10
| ARS CHIRURGICA SRL | 0.5 | 0.5 | 0.5 | 0.5 |  | 0.5 |  | 5
| COOK ITALIA SRL | 1 | 1 | 1 | 1 |  | 1 |  | 10
| OLYMPUS ITALIA SRL | 0.5 | 0.5 | 0.5 | 0.5 |  | 0.5 |  | 5
| TAU MEDICA SRL | 0 | 0 | 0 | 0 |  | 0 |  | 0
CRITERIO 4 Confezionamento (facilità di apertura) ed etichettatura (completezza delle informazioni) | COLMA | 0 | 0 | 0 | 0 | 1 | 0 | 5 | 0
| COLOPLAST | 1 | 1 | 1 | 1 |  | 1 |  | 5
| ARS CHIRURGICA SRL | 1 | 1 | 1 | 1 |  | 1 |  | 5
| COOK ITALIA SRL | 1 | 1 | 1 | 1 |  | 1 |  | 5
| OLYMPUS ITALIA SRL | 1 | 1 | 1 | 1 |  | 1 |  | 5
| TAU MEDICA SRL | 0 | 0 | 0 | 0 |  | 0 |  | 0
PUNTEGGI FINALI
COLMA | 0
COLOPLAST | 80
ARS CHIRURGICA SRL | 42.5
COOK ITALIA SRL | 80
OLYMPUS ITALIA SRL | 42.5
TAU MEDICA SRL | 0

## ECONOMICA LOTTO 74
Procedura aperta ai sensi dell'art. 60 del D.Lgs. 50/2016 e ss.mm.ii., finalizzata alla conclusione di accordo quadro per la fornitura di materiali sanitari per l' Urologia N. gara 9094193
LOTTO 74
9829952CFF
Stent ureterali media permanenza
stent ureterale a punta aperta/aperta, doppio J, fori di drenaggio su tutta la lunghezza, completamente radiopaco completo di guida idrofilica, ricoperta in poliuretano, con punta flessibile da 8 cm, comprensivo di spingitore. Biocompatibile 6 mesi. Misura circa 4,7 - 6 - 7- 8 F - lunghezza corpo: 20 cm, 22 cm, 24 cm, 26 cm e 28 cm.
[8 empty] | Operatori economici | totale punteggio
[8 empty] | COLMA | 0
[8 empty] | COLOPLAST | 80
Ci = (R/Rmax)α | [7 empty] | ARS CHIRURGICA SRL | 42.5
[8 empty] | COOK ITALIA SRL | 80
Ci = coefficiente attribuito al concorrente iesimo | [5 empty] | Importo base d'appalto |  | OLYMPUS ITALIA SRL | 42.5
Ri = valore dell’offerta (ribasso) del concorrente iesimo | [5 empty] | 68900 |  | TAU MEDICA SRL | 0
Rmax
α=esponente che regola il grado di concavità della curva (0,5);
Operatori economici | Ri | α | Rmax | V(a)i | Punti | Punteggio elemento di natura quantitativa prezzo | Importo base d'appalto ribassato | Operatori economici | Punteggio complessivo elementi di natura qualitativa | Punteggio elemento di natura quantitativa prezzo | Sommatoria punteggi elementi di natura qualitativa e quantitativa prezzo | Verifica anomalia
COLMA |  | 0.5 | 0 | #DIV/0! | 40 | #DIV/0! | 68900 | COLMA | 0 | #DIV/0! | #DIV/0! | #DIV/0!
COLOPLAST |  |  |  | #DIV/0! |  | #DIV/0! | 68900 | COLOPLAST | 80 | #DIV/0! | #DIV/0! | #DIV/0!
ARS CHIRURGICA SRL |  |  |  | #DIV/0! |  | #DIV/0! | 68900 | ARS CHIRURGICA SRL | 42.5 | #DIV/0! | #DIV/0! | #DIV/0!
COOK ITALIA SRL |  |  |  | #DIV/0! |  | #DIV/0! | 68900 | COOK ITALIA SRL | 80 | #DIV/0! | #DIV/0! | #DIV/0!
OLYMPUS ITALIA SRL |  |  |  | #DIV/0! |  | #DIV/0! | 68900 | OLYMPUS ITALIA SRL | 42.5 | #DIV/0! | #DIV/0! | #DIV/0!
TAU MEDICA SRL |  |  |  | #DIV/0! |  | #DIV/0! | 68900 | TAU MEDICA SRL | 0 | #DIV/0! | #DIV/0! | #DIV/0!

## LOTTO 75
Procedura aperta ai sensi dell'art. 60 del D.Lgs. 50/2016 e ss.mm.ii., finalizzata alla conclusione di accordo quadro per la fornitura di materiali sanitari per l' Urologia N. gara 9094193
LOTTO 75
9829971CAD
Stent ureterali media permanenza
stent ureterale punta chiusa, doppio J, con rivestimento idrofilo completamente orientabile fori di drenaggio su tutta la lunghezza misure circa 4.8-6-7 CH e 24 26 28 cm
CRITERI | DITTE | MAURIZIO RANIERI | FEDERICO NARCISI | FEDERICO ROMANTINI | Moe | Mpg | V(a)i | Wi | C(a)i | VALUTAZIONE SINTETICA
CRITERIO 1 Caratteristiche tecniche del prodotto: manegevolezza, scorrevolezza, atraumaticità, resistenza anche riferita e flessibilità, comprovato follow-up internazionale che dimostri l'affidabilità del prodotto | COLMA | 0 | 0 | 0 | 0 | 1 | 0 | 50 | 0 | La commissione giudicatrice nel valutare i materiali sanitari offerti dagli operatori economici partecipanti al lotto n.75 della presente procedura di gara, riscontra in capo ai prodotti offerti dalle ditteTeleflex, Olympus, Tau Medica e Cook Italia caratteristiche consone alle esigenze chirurgiche e conformi. Nello specifico la commissione giudicatrice assegna un punteggio basso alle ditte Olympus e Tau Medica per minore manegevolezza e versatilità in considerazione di materali meno adeguati alle esigenze cliniche. La commissione rileva, altresì, la non conformità del dispositivo offerto dalla ditta Colma in quanto non presenta la punta chiusa. Per la motivazione sopra espressa, la Commissione giudicatrice a seguito del riscontro della non piena corrispondenza ai requisiti tecnici specifici indicati nella Scheda lotti, decide di non procede con la valutazione del prodotto della società Colma.
| TELEFLEX MEDICAL SRL | 1 | 1 | 1 | 1 |  | 1 |  | 50
| OLYMPUS ITALIA SRL | 0.25 | 0.25 | 0.25 | 0.25 |  | 0.25 |  | 12.5
| TAU MEDICA SRL | 0.25 | 0.25 | 0.25 | 0.25 |  | 0.25 |  | 12.5
| COOK ITALIA SRL | 0.75 | 0.75 | 0.75 | 0.75 |  | 0.75 |  | 37.5
CRITERIO 2 Versatilità del prodotto in relazione a nuove procedure, facilità e rapidità d'uso | COLMA | 0 | 0 | 0 | 0 | 1 | 0 | 15 | 0
| TELEFLEX MEDICAL SRL | 1 | 1 | 1 | 1 |  | 1 |  | 15
| OLYMPUS ITALIA SRL | 0.25 | 0.25 | 0.25 | 0.25 |  | 0.25 |  | 3.75
| TAU MEDICA SRL | 0.25 | 0.25 | 0.25 | 0.25 |  | 0.25 |  | 3.75
| COOK ITALIA SRL | 0.75 | 0.75 | 0.75 | 0.75 |  | 0.75 |  | 11.25
CRITERIO 3 Innovazione tecnologica e nuovi materiali | COLMA | 0 | 0 | 0 | 0 | 1 | 0 | 10 | 0
| TELEFLEX MEDICAL SRL | 1 | 1 | 1 | 1 |  | 1 |  | 10
| OLYMPUS ITALIA SRL | 0.25 | 0.25 | 0.25 | 0.25 |  | 0.25 |  | 2.5
| TAU MEDICA SRL | 0.25 | 0.25 | 0.25 | 0.25 |  | 0.25 |  | 2.5
| COOK ITALIA SRL | 0.75 | 0.75 | 0.75 | 0.75 |  | 0.75 |  | 7.5
CRITERIO 4 Confezionamento (facilità di apertura) ed etichettatura (completezza delle informazioni) | COLMA | 0 | 0 | 0 | 0 | 1 | 0 | 5 | 0
| TELEFLEX MEDICAL SRL | 1 | 1 | 1 | 1 |  | 1 |  | 5
| OLYMPUS ITALIA SRL | 1 | 1 | 1 | 1 |  | 1 |  | 5
| TAU MEDICA SRL | 1 | 1 | 1 | 1 |  | 1 |  | 5
| COOK ITALIA SRL | 1 | 1 | 1 | 1 |  | 1 |  | 5
PUNTEGGI FINALI
COLMA | 0
TELEFLEX MEDICAL SRL | 80
OLYMPUS ITALIA SRL | 23.75
TAU MEDICA SRL | 23.75
COOK ITALIA SRL | 61.25

## ECONOMICA LOTTO 75
Procedura aperta ai sensi dell'art. 60 del D.Lgs. 50/2016 e ss.mm.ii., finalizzata alla conclusione di accordo quadro per la fornitura di materiali sanitari per l' Urologia N. gara 9094193
LOTTO 75
9829971CAD
Stent ureterali media permanenza
stent ureterale punta chiusa, doppio J, con rivestimento idrofilo completamente orientabile fori di drenaggio su tutta la lunghezza misure circa 4.8-6-7 CH e 24 26 28 cm
[8 empty] | Operatori economici | totale punteggio
[8 empty] | COLMA | 0
[8 empty] | TELEFLEX MEDICAL SRL | 80
Ci = (R/Rmax)α | [7 empty] | OLYMPUS ITALIA SRL | 23.75
[8 empty] | TAU MEDICA SRL | 23.75
Ci = coefficiente attribuito al concorrente iesimo | [5 empty] | Importo base d'appalto |  | COOK ITALIA SRL | 61.25
Ri = valore dell’offerta (ribasso) del concorrente iesimo | [5 empty] | 116600
Rmax
α=esponente che regola il grado di concavità della curva (0,5);
Operatori economici | Ri | α | Rmax | V(a)i | Punti | Punteggio elemento di natura quantitativa prezzo | Importo base d'appalto ribassato | Operatori economici | Punteggio complessivo elementi di natura qualitativa | Punteggio elemento di natura quantitativa prezzo | Sommatoria punteggi elementi di natura qualitativa e quantitativa prezzo | Verifica anomalia
COLMA |  | 0.5 | 0 | #DIV/0! | 40 | #DIV/0! | 116600 | COLMA | 0 | #DIV/0! | #DIV/0! | #DIV/0!
TELEFLEX MEDICAL SRL |  |  |  | #DIV/0! |  | #DIV/0! | 116600 | TELEFLEX MEDICAL SRL | 80 | #DIV/0! | #DIV/0! | #DIV/0!
OLYMPUS ITALIA SRL |  |  |  | #DIV/0! |  | #DIV/0! | 116600 | OLYMPUS ITALIA SRL | 23.75 | #DIV/0! | #DIV/0! | #DIV/0!
TAU MEDICA SRL |  |  |  | #DIV/0! |  | #DIV/0! | 116600 | TAU MEDICA SRL | 23.75 | #DIV/0! | #DIV/0! | #DIV/0!
COOK ITALIA SRL |  |  |  | #DIV/0! |  | #DIV/0! | 116600 | COOK ITALIA SRL | 61.25 | #DIV/0! | #DIV/0! | #DIV/0!

## LOTTO 76
Procedura aperta ai sensi dell'art. 60 del D.Lgs. 50/2016 e ss.mm.ii., finalizzata alla conclusione di accordo quadro per la fornitura di materiali sanitari per l' Urologia N. gara 9094193
LOTTO 76
9830029C8A
Stent ureterali media permanenza
Stent ureterale punta aperta, doppio J, in silicone idrofilo completo di spingitore e filoguida idrofilo misure 6-7-8 CH circa e 22-24 26 28 cm di lunghezza
CRITERI | DITTE | MAURIZIO RANIERI | FEDERICO NARCISI | FEDERICO ROMANTINI | Moe | Mpg | V(a)i | Wi | C(a)i | VALUTAZIONE SINTETICA
CRITERIO 1 Caratteristiche tecniche del prodotto: manegevolezza, scorrevolezza, atraumaticità, resistenza anche riferita e flessibilità, comprovato follow-up internazionale che dimostri l'affidabilità del prodotto | CHIRURMEDICA SRL | 0.5 | 0.5 | 0.5 | 0.5 | 0.85 | 0.58824 | 50 | 29.4118 | La commissione giudicatrice nel valutare i materiali sanitari offerti dagli operatori economici partecipanti al lotto n.76 della presente procedura di gara, riscontra in capo a tutti i prodotti offerti caratteristiche consone alle esigenze chirurgiche e conformi. La commissione attribuisce un punteggio leggermente inferiore all' operatore Olympus per pusher senza louer lock e stent non manovrabile dall' esterno. La commissione attribuisce, altresì, un punteggio inferiore alla società Chirurmendica per minore versatilità del dispositivo
| COLOPLAST | 0.85 | 0.85 | 0.85 | 0.85 |  | 1 |  | 50
| ARS CHIRURGICA SRL | 0.85 | 0.85 | 0.85 | 0.85 |  | 1 |  | 50
| OLYMPUS ITALIA SRL | 0.75 | 0.75 | 0.75 | 0.75 |  | 0.88235 |  | 44.1176
CRITERIO 2 Versatilità del prodotto in relazione a nuove procedure, facilità e rapidità d'uso | CHIRURMEDICA SRL | 0.5 | 0.5 | 0.5 | 0.5 | 0.85 | 0.58824 | 15 | 8.8235
| COLOPLAST | 0.85 | 0.85 | 0.85 | 0.85 |  | 1 |  | 15
| ARS CHIRURGICA SRL | 0.85 | 0.85 | 0.85 | 0.85 |  | 1 |  | 15
| OLYMPUS ITALIA SRL | 0.75 | 0.75 | 0.75 | 0.75 |  | 0.88235 |  | 13.2353
CRITERIO 3 Innovazione tecnologica e nuovi materiali | CHIRURMEDICA SRL | 0.5 | 0.5 | 0.5 | 0.5 | 0.85 | 0.58824 | 10 | 5.8824
| COLOPLAST | 0.85 | 0.85 | 0.85 | 0.85 |  | 1 |  | 10
| ARS CHIRURGICA SRL | 0.85 | 0.85 | 0.85 | 0.85 |  | 1 |  | 10
| OLYMPUS ITALIA SRL | 0.75 | 0.75 | 0.75 | 0.75 |  | 0.88235 |  | 8.8235
CRITERIO 4 Confezionamento (facilità di apertura) ed etichettatura (completezza delle informazioni) | CHIRURMEDICA SRL | 1 | 1 | 1 | 1 | 1 | 1 | 5 | 5
| COLOPLAST | 1 | 1 | 1 | 1 |  | 1 |  | 5
| ARS CHIRURGICA SRL | 1 | 1 | 1 | 1 |  | 1 |  | 5
| OLYMPUS ITALIA SRL | 1 | 1 | 1 | 1 |  | 1 |  | 5
PUNTEGGI FINALI
CHIRURMEDICA SRL | 49.1176
COLOPLAST | 80
ARS CHIRURGICA SRL | 80
OLYMPUS ITALIA SRL | 71.1765

## ECONOMICA LOTTO 76
Procedura aperta ai sensi dell'art. 60 del D.Lgs. 50/2016 e ss.mm.ii., finalizzata alla conclusione di accordo quadro per la fornitura di materiali sanitari per l' Urologia N. gara 9094193
LOTTO 76
9830029C8A
Stent ureterali media permanenza
Stent ureterale punta aperta, doppio J, in silicone idrofilo completo di spingitore e filoguida idrofilo misure 6-7-8 CH circa e 22-24 26 28 cm di lunghezza
[8 empty] | Operatori economici | totale punteggio
[8 empty] | CHIRURMEDICA SRL | 49.1176
[8 empty] | COLOPLAST | 80
Ci = (R/Rmax)α | [7 empty] | ARS CHIRURGICA SRL | 80
[8 empty] | OLYMPUS ITALIA SRL | 71.1765
Ci = coefficiente attribuito al concorrente iesimo | [5 empty] | Importo base d'appalto
Ri = valore dell’offerta (ribasso) del concorrente iesimo | [5 empty] | 31535
Rmax
α=esponente che regola il grado di concavità della curva (0,5);
Operatori economici | Ri | α | Rmax | V(a)i | Punti | Punteggio elemento di natura quantitativa prezzo | Importo base d'appalto ribassato | Operatori economici | Punteggio complessivo elementi di natura qualitativa | Punteggio elemento di natura quantitativa prezzo | Sommatoria punteggi elementi di natura qualitativa e quantitativa prezzo | Verifica anomalia
CHIRURMEDICA SRL |  | 0.5 | 0 | #DIV/0! | 40 | #DIV/0! | 31535 | CHIRURMEDICA SRL | 49.1176 | #DIV/0! | #DIV/0! | #DIV/0!
COLOPLAST |  |  |  | #DIV/0! |  | #DIV/0! | 31535 | COLOPLAST | 80 | #DIV/0! | #DIV/0! | #DIV/0!
ARS CHIRURGICA SRL |  |  |  | #DIV/0! |  | #DIV/0! | 31535 | ARS CHIRURGICA SRL | 80 | #DIV/0! | #DIV/0! | #DIV/0!
OLYMPUS ITALIA SRL |  |  |  | #DIV/0! |  | #DIV/0! | 31535 | OLYMPUS ITALIA SRL | 71.1765 | #DIV/0! | #DIV/0! | #DIV/0!

## LOTTO 77
Procedura aperta ai sensi dell'art. 60 del D.Lgs. 50/2016 e ss.mm.ii., finalizzata alla conclusione di accordo quadro per la fornitura di materiali sanitari per l' Urologia N. gara 9094193
LOTTO 77
9830048C38
Stent ureterali media permanenza
Stent ureterale a doppio J intraoperatorio in puroflex o materiale equivalente, diametro 6 Ch lunghezza 26-28 cm
CRITERI | DITTE | MAURIZIO RANIERI | FEDERICO NARCISI | FEDERICO ROMANTINI | Moe | Mpg | V(a)i | Wi | C(a)i | VALUTAZIONE SINTETICA
CRITERIO 1 Caratteristiche tecniche del prodotto: manegevolezza, scorrevolezza, atraumaticità, resistenza anche riferita e flessibilità, comprovato follow-up internazionale che dimostri l'affidabilità del prodotto | CHIRURMEDICA SRL | 0.5 | 0.5 | 0.5 | 0.5 | 1 | 0.5 | 50 | 25 | La commissione giudicatrice nel valutare i materiali sanitari offerti dagli operatori economici partecipanti al lotto n.77 della presente procedura di gara, riscontra in capo a tutti i prodotti offerti caratteristiche consone alle esigenze chirurgiche e conformi, eccetto l' operatore Seda perchè lo stent non intraoperatorio. La commissione attribuisce un punteggio inferiore all' operatore Chirurmedica per chiusura dello stent ad entrambe le estremità, pertanto meno versatile. L' operatore Colma ha un punteggio maggiore per materiali più morbidi e maggiore maneggevolezza e versatilità del dispositivo. Con riferimento al dispositivo della ditta SEDA, per la motivazione sopra espressa, la Commissione giudicatrice a seguito del riscontro della non piena corrispondenza ai requisiti tecnici specifici indicati nella Scheda lotti, decide di non procede con la valutazione del prodotto.
| COLMA | 1 | 1 | 1 | 1 |  | 1 |  | 50
| SEDA SPA | 0 | 0 | 0 | 0 |  | 0 |  | 0
| TELEFLEX MEDICAL SRL | 0.75 | 0.75 | 0.75 | 0.75 |  | 0.75 |  | 37.5
| COLOPLAST | 0.75 | 0.75 | 0.75 | 0.75 |  | 0.75 |  | 37.5
| BOSTON SCIENTIFIC S.P.A. | 0.75 | 0.75 | 0.75 | 0.75 |  | 0.75 |  | 37.5
| ARS CHIRURGICA SRL | 0.75 | 0.75 | 0.75 | 0.75 |  | 0.75 |  | 37.5
| COOK ITALIA SRL | 0.75 | 0.75 | 0.75 | 0.75 |  | 0.75 |  | 37.5
| OLYMPUS ITALIA SRL | 0.75 | 0.75 | 0.75 | 0.75 |  | 0.75 |  | 37.5
CRITERIO 2 Versatilità del prodotto in relazione a nuove procedure, facilità e rapidità d'uso | CHIRURMEDICA SRL | 0.5 | 0.5 | 0.5 | 0.5 | 1 | 0.5 | 15 | 7.5
| COLMA | 1 | 1 | 1 | 1 |  | 1 |  | 15
| SEDA SPA | 0 | 0 | 0 | 0 |  | 0 |  | 0
| TELEFLEX MEDICAL SRL | 0.75 | 0.75 | 0.75 | 0.75 |  | 0.75 |  | 11.25
| COLOPLAST | 0.75 | 0.75 | 0.75 | 0.75 |  | 0.75 |  | 11.25
| BOSTON SCIENTIFIC S.P.A. | 0.75 | 0.75 | 0.75 | 0.75 |  | 0.75 |  | 11.25
| ARS CHIRURGICA SRL | 0.75 | 0.75 | 0.75 | 0.75 |  | 0.75 |  | 11.25
| COOK ITALIA SRL | 0.75 | 0.75 | 0.75 | 0.75 |  | 0.75 |  | 11.25
| OLYMPUS ITALIA SRL | 0.75 | 0.75 | 0.75 | 0.75 |  | 0.75 |  | 11.25
CRITERIO 3 Innovazione tecnologica e nuovi materiali | CHIRURMEDICA SRL | 0.5 | 0.5 | 0.5 | 0.5 | 1 | 0.5 | 10 | 5
| COLMA | 1 | 1 | 1 | 1 |  | 1 |  | 10
| SEDA SPA | 0 | 0 | 0 | 0 |  | 0 |  | 0
| TELEFLEX MEDICAL SRL | 0.75 | 0.75 | 0.75 | 0.75 |  | 0.75 |  | 7.5
| COLOPLAST | 0.75 | 0.75 | 0.75 | 0.75 |  | 0.75 |  | 7.5
| BOSTON SCIENTIFIC S.P.A. | 0.75 | 0.75 | 0.75 | 0.75 |  | 0.75 |  | 7.5
| ARS CHIRURGICA SRL | 0.75 | 0.75 | 0.75 | 0.75 |  | 0.75 |  | 7.5
| COOK ITALIA SRL | 0.75 | 0.75 | 0.75 | 0.75 |  | 0.75 |  | 7.5
| OLYMPUS ITALIA SRL | 0.75 | 0.75 | 0.75 | 0.75 |  | 0.75 |  | 7.5
CRITERIO 4 Confezionamento (facilità di apertura) ed etichettatura (completezza delle informazioni) | CHIRURMEDICA SRL | 1 | 1 | 1 | 1 | 1 | 1 | 5 | 5
| COLMA | 1 | 1 | 1 | 1 |  | 1 |  | 5
| SEDA SPA | 0 | 0 | 0 | 0 |  | 0 |  | 0
| TELEFLEX MEDICAL SRL | 1 | 1 | 1 | 1 |  | 1 |  | 5
| COLOPLAST | 1 | 1 | 1 | 1 |  | 1 |  | 5
| BOSTON SCIENTIFIC S.P.A. | 1 | 1 | 1 | 1 |  | 1 |  | 5
| ARS CHIRURGICA SRL | 1 | 1 | 1 | 1 |  | 1 |  | 5
| COOK ITALIA SRL | 1 | 1 | 1 | 1 |  | 1 |  | 5
| OLYMPUS ITALIA SRL | 1 | 1 | 1 | 1 |  | 1 |  | 5
PUNTEGGI FINALI
CHIRURMEDICA SRL | 42.5
COLMA | 80
SEDA SPA | 0
TELEFLEX MEDICAL SRL | 61.25
COLOPLAST | 61.25
BOSTON SCIENTIFIC S.P.A. | 61.25
ARS CHIRURGICA SRL | 61.25
COOK ITALIA SRL | 61.25
OLYMPUS ITALIA SRL | 61.25

## ECONOMICA LOTTO 77
Procedura aperta ai sensi dell'art. 60 del D.Lgs. 50/2016 e ss.mm.ii., finalizzata alla conclusione di accordo quadro per la fornitura di materiali sanitari per l' Urologia N. gara 9094193
LOTTO 77
9830048C38
Stent ureterali media permanenza
Stent ureterale a doppio J intraoperatorio in puroflex o materiale equivalente, diametro 6 Ch lunghezza 26-28 cm
[8 empty] | Operatori economici | totale punteggio
[8 empty] | CHIRURMEDICA SRL | 42.5
[8 empty] | COLMA | 80
Ci = (R/Rmax)α | [7 empty] | SEDA SPA | 0
[8 empty] | TELEFLEX MEDICAL SRL | 61.25
Ci = coefficiente attribuito al concorrente iesimo | [5 empty] | Importo base d'appalto |  | COLOPLAST | 61.25
Ri = valore dell’offerta (ribasso) del concorrente iesimo | [5 empty] | 28620 |  | BOSTON SCIENTIFIC S.P.A. | 61.25
[8 empty] | ARS CHIRURGICA SRL | 61.25
[8 empty] | COOK ITALIA SRL | 61.25
Rmax | [7 empty] | OLYMPUS ITALIA SRL | 61.25
α=esponente che regola il grado di concavità della curva (0,5);
Operatori economici | Ri | α | Rmax | V(a)i | Punti | Punteggio elemento di natura quantitativa prezzo | Importo base d'appalto ribassato | Operatori economici | Punteggio complessivo elementi di natura qualitativa | Punteggio elemento di natura quantitativa prezzo | Sommatoria punteggi elementi di natura qualitativa e quantitativa prezzo | Verifica anomalia
CHIRURMEDICA SRL |  | 0.5 | 0 | #DIV/0! | 40 | #DIV/0! | 28620 | CHIRURMEDICA SRL | 42.5 | #DIV/0! | #DIV/0! | #DIV/0!
COLMA |  |  |  | #DIV/0! |  | #DIV/0! | 28620 | COLMA | 80 | #DIV/0! | #DIV/0! | #DIV/0!
SEDA SPA |  |  |  | #DIV/0! |  | #DIV/0! | 28620 | SEDA SPA | 0 | #DIV/0! | #DIV/0! | #DIV/0!
TELEFLEX MEDICAL SRL |  |  |  | #DIV/0! |  | #DIV/0! | 28620 | TELEFLEX MEDICAL SRL | 61.25 | #DIV/0! | #DIV/0! | #DIV/0!
COLOPLAST |  |  |  | #DIV/0! |  | #DIV/0! | 28620 | COLOPLAST | 61.25 | #DIV/0! | #DIV/0! | #DIV/0!
BOSTON SCIENTIFIC S.P.A. |  |  |  | #DIV/0! |  | #DIV/0! | 28620 | BOSTON SCIENTIFIC S.P.A. | 61.25 | #DIV/0! | #DIV/0! | #DIV/0!
ARS CHIRURGICA SRL |  |  |  | #DIV/0! |  | #DIV/0! | 28620 | ARS CHIRURGICA SRL | 61.25 | #DIV/0! | #DIV/0! | #DIV/0!
COOK ITALIA SRL |  |  |  | #DIV/0! |  | #DIV/0! | 28620 | COOK ITALIA SRL | 61.25 | #DIV/0! | #DIV/0! | #DIV/0!
OLYMPUS ITALIA SRL |  |  |  | #DIV/0! |  | #DIV/0! | 28620 | OLYMPUS ITALIA SRL | 61.25 | #DIV/0! | #DIV/0! | #DIV/0!

## LOTTO 78
Procedura aperta ai sensi dell'art. 60 del D.Lgs. 50/2016 e ss.mm.ii., finalizzata alla conclusione di accordo quadro per la fornitura di materiali sanitari per l' Urologia N. gara 9094193
LOTTO 78
9830060621
Stent ureterali media permanenza
Set Stent ureterale mono J punta aperta CH 6 - 7 e 8-lunghezza 90 cm con filo guida in PTFE
CRITERI | DITTE | MAURIZIO RANIERI | FEDERICO NARCISI | FEDERICO ROMANTINI | Moe | Mpg | V(a)i | Wi | C(a)i | VALUTAZIONE SINTETICA
CRITERIO 1 Caratteristiche tecniche del prodotto: manegevolezza, scorrevolezza, atraumaticità, resistenza anche riferita e flessibilità, comprovato follow-up internazionale che dimostri l'affidabilità del prodotto | CHIRURMEDICA SRL | 0 | 0 | 0 | 0 | 1 | 0 | 50 | 0 | La commissione giudicatrice nel valutare i materiali sanitari offerti dagli operatori economici partecipanti al lotto n.78 della presente procedura di gara, riscontra in capo a tutti i prodotti offerti caratteristiche consone alle esigenze chirurgiche e conformi, ad eccezione per il prodotto della ditta Chirurmedica che presenta la punta chiusa. la commissione attribuisce all' operatore Coloplast un punteggio maggiore per materiali più morbidi e pertanto maneggevoli versatili e atraumatici. Con riferimento al dispositivo della ditta Chirurmedica, per la motivazione sopra espressa, la Commissione giudicatrice a seguito del riscontro della non piena corrispondenza ai requisiti tecnici specifici indicati nella Scheda lotti, decide di non procede con la valutazione del prodotto
| COLMA | 0.75 | 0.75 | 0.75 | 0.75 |  | 0.75 |  | 37.5
| TELEFLEX MEDICAL SRL | 0.75 | 0.75 | 0.75 | 0.75 |  | 0.75 |  | 37.5
| COLOPLAST | 1 | 1 | 1 | 1 |  | 1 |  | 50
| ARS CHIRURGICA SRL | 0.75 | 0.75 | 0.75 | 0.75 |  | 0.75 |  | 37.5
| TAU MEDICA SRL | 0.85 | 0.85 | 0.85 | 0.85 |  | 0.85 |  | 42.5
CRITERIO 2 Versatilità del prodotto in relazione a nuove procedure, facilità e rapidità d'uso | CHIRURMEDICA SRL | 0 | 0 | 0 | 0 | 1 | 0 | 15 | 0
| COLMA | 0.75 | 0.75 | 0.75 | 0.75 |  | 0.75 |  | 11.25
| TELEFLEX MEDICAL SRL | 0.75 | 0.75 | 0.75 | 0.75 |  | 0.75 |  | 11.25
| COLOPLAST | 1 | 1 | 1 | 1 |  | 1 |  | 15
| ARS CHIRURGICA SRL | 0.75 | 0.75 | 0.75 | 0.75 |  | 0.75 |  | 11.25
| TAU MEDICA SRL | 0.85 | 0.85 | 0.85 | 0.85 |  | 0.85 |  | 12.75
CRITERIO 3 Innovazione tecnologica e nuovi materiali | CHIRURMEDICA SRL | 0 | 0 | 0 | 0 | 1 | 0 | 10 | 0
| COLMA | 0.75 | 0.75 | 0.75 | 0.75 |  | 0.75 |  | 7.5
| TELEFLEX MEDICAL SRL | 0.75 | 0.75 | 0.75 | 0.75 |  | 0.75 |  | 7.5
| COLOPLAST | 1 | 1 | 1 | 1 |  | 1 |  | 10
| ARS CHIRURGICA SRL | 0.75 | 0.75 | 0.75 | 0.75 |  | 0.75 |  | 7.5
| TAU MEDICA SRL | 0.85 | 0.85 | 0.85 | 0.85 |  | 0.85 |  | 8.5
CRITERIO 4 Confezionamento (facilità di apertura) ed etichettatura (completezza delle informazioni) | CHIRURMEDICA SRL | 1 | 1 | 1 | 1 | 1 | 1 | 5 | 0
| COLMA | 1 | 1 | 1 | 1 |  | 1 |  | 5
| TELEFLEX MEDICAL SRL | 1 | 1 | 1 | 1 |  | 1 |  | 5
| COLOPLAST | 1 | 1 | 1 | 1 |  | 1 |  | 5
| ARS CHIRURGICA SRL | 1 | 1 | 1 | 1 |  | 1 |  | 5
| TAU MEDICA SRL | 1 | 1 | 1 | 1 |  | 1 |  | 5
PUNTEGGI FINALI
CHIRURMEDICA SRL | 0
COLMA | 61.25
TELEFLEX MEDICAL SRL | 61.25
COLOPLAST | 80
ARS CHIRURGICA SRL | 61.25
TAU MEDICA SRL | 68.75

## ECONOMICA LOTTO 78
Procedura aperta ai sensi dell'art. 60 del D.Lgs. 50/2016 e ss.mm.ii., finalizzata alla conclusione di accordo quadro per la fornitura di materiali sanitari per l' Urologia N. gara 9094193
LOTTO 78
9830060621
Stent ureterali media permanenza
Set Stent ureterale mono J punta aperta CH 6 - 7 e 8-lunghezza 90 cm con filo guida in PTFE
[8 empty] | Operatori economici | totale punteggio
[8 empty] | CHIRURMEDICA SRL | 0
[8 empty] | COLMA | 61.25
Ci = (R/Rmax)α | [7 empty] | TELEFLEX MEDICAL SRL | 61.25
[8 empty] | COLOPLAST | 80
Ci = coefficiente attribuito al concorrente iesimo | [5 empty] | Importo base d'appalto |  | ARS CHIRURGICA SRL | 61.25
Ri = valore dell’offerta (ribasso) del concorrente iesimo | [5 empty] | 4372.5 |  | TAU MEDICA SRL | 68.75
Rmax
α=esponente che regola il grado di concavità della curva (0,5);
Operatori economici | Ri | α | Rmax | V(a)i | Punti | Punteggio elemento di natura quantitativa prezzo | Importo base d'appalto ribassato | Operatori economici | Punteggio complessivo elementi di natura qualitativa | Punteggio elemento di natura quantitativa prezzo | Sommatoria punteggi elementi di natura qualitativa e quantitativa prezzo | Verifica anomalia
CHIRURMEDICA SRL |  | 0.5 | 0 | #DIV/0! | 40 | #DIV/0! | 4372.5 | CHIRURMEDICA SRL | 0 | #DIV/0! | #DIV/0! | #DIV/0!
COLMA |  |  |  | #DIV/0! |  | #DIV/0! | 4372.5 | COLMA | 61.25 | #DIV/0! | #DIV/0! | #DIV/0!
TELEFLEX MEDICAL SRL |  |  |  | #DIV/0! |  | #DIV/0! | 4372.5 | TELEFLEX MEDICAL SRL | 61.25 | #DIV/0! | #DIV/0! | #DIV/0!
COLOPLAST |  |  |  | #DIV/0! |  | #DIV/0! | 4372.5 | COLOPLAST | 80 | #DIV/0! | #DIV/0! | #DIV/0!
ARS CHIRURGICA SRL |  |  |  | #DIV/0! |  | #DIV/0! | 4372.5 | ARS CHIRURGICA SRL | 61.25 | #DIV/0! | #DIV/0! | #DIV/0!
TAU MEDICA SRL |  |  |  | #DIV/0! |  | #DIV/0! | 4372.5 | TAU MEDICA SRL | 68.75 | #DIV/0! | #DIV/0! | #DIV/0!

## LOTTO 79
Procedura aperta ai sensi dell'art. 60 del D.Lgs. 50/2016 e ss.mm.ii., finalizzata alla conclusione di accordo quadro per la fornitura di materiali sanitari per l' Urologia N. gara 9094193
LOTTO 79
98300730DD
Stent ureterali media permanenza
Stent ureterale in poliuretano o materiale similare radiopaco orientabile e disinseribile, estremità curva cilindrica senza valvola antireflusso, orifizi di drenaggio lungo tutto lo stent varie misure (4 - 6 - 8 ch) e lunghezze (24 - 26 cm)
CRITERI | DITTE | MAURIZIO RANIERI | FEDERICO NARCISI | FEDERICO ROMANTINI | Moe | Mpg | V(a)i | Wi | C(a)i | VALUTAZIONE SINTETICA
CRITERIO 1 Caratteristiche tecniche del prodotto: manegevolezza, scorrevolezza, atraumaticità, resistenza anche riferita e flessibilità, comprovato follow-up internazionale che dimostri l'affidabilità del prodotto | TELEFLEX MEDICAL SRL | 0.5 | 0.5 | 0.5 | 0.5 | 0.9 | 0.55556 | 50 | 27.7778 | La commissione giudicatrice nel valutare i materiali sanitari offerti dagli operatori economici partecipanti al lotto n.79 della presente procedura di gara, riscontra in capo a tutti i prodotti offerti caratteristiche consone alle esigenze chirurgiche e conformi. La commissione attribuisce un punteggio inferiore all' operatore TELEFLEX per chiusura in punta, pertanto meno maneggevole e versatile.
| COLOPLAST | 0.9 | 0.9 | 0.9 | 0.9 |  | 1 |  | 50
CRITERIO 2 Versatilità del prodotto in relazione a nuove procedure, facilità e rapidità d'uso | TELEFLEX MEDICAL SRL | 0.5 | 0.5 | 0.5 | 0.5 | 0.9 | 0.55556 | 15 | 8.3333
| COLOPLAST | 0.9 | 0.9 | 0.9 | 0.9 |  | 1 |  | 15
CRITERIO 3 Innovazione tecnologica e nuovi materiali | TELEFLEX MEDICAL SRL | 0.5 | 0.5 | 0.5 | 0.5 | 0.9 | 0.55556 | 10 | 5.5556
| COLOPLAST | 0.9 | 0.9 | 0.9 | 0.9 |  | 1 |  | 10
CRITERIO 4 Confezionamento (facilità di apertura) ed etichettatura (completezza delle informazioni) | TELEFLEX MEDICAL SRL | 1 | 1 | 1 | 1 | 1 | 1 | 5 | 5
| COLOPLAST | 1 | 1 | 1 | 1 |  | 1 |  | 5
PUNTEGGI FINALI
TELEFLEX MEDICAL SRL | 46.6667
COLOPLAST | 80

## ECONOMICA LOTTO 79
Procedura aperta ai sensi dell'art. 60 del D.Lgs. 50/2016 e ss.mm.ii., finalizzata alla conclusione di accordo quadro per la fornitura di materiali sanitari per l' Urologia N. gara 9094193
LOTTO 79
98300730DD
Stent ureterali media permanenza
Stent ureterale in poliuretano o materiale similare radiopaco orientabile e disinseribile, estremità curva cilindrica senza valvola antireflusso, orifizi di drenaggio lungo tutto lo stent varie misure (4 - 6 - 8 ch) e lunghezze (24 - 26 cm)
[8 empty] | Operatori economici | totale punteggio
[8 empty] | TELEFLEX MEDICAL SRL | 46.6667
[8 empty] | COLOPLAST | 80
Ci = (R/Rmax)α
Ci = coefficiente attribuito al concorrente iesimo | [5 empty] | Importo base d'appalto
Ri = valore dell’offerta (ribasso) del concorrente iesimo | [5 empty] | 23320
Rmax
α=esponente che regola il grado di concavità della curva (0,5);
Operatori economici | Ri | α | Rmax | V(a)i | Punti | Punteggio elemento di natura quantitativa prezzo | Importo base d'appalto ribassato | Operatori economici | Punteggio complessivo elementi di natura qualitativa | Punteggio elemento di natura quantitativa prezzo | Sommatoria punteggi elementi di natura qualitativa e quantitativa prezzo | Verifica anomalia
TELEFLEX MEDICAL SRL |  | 0.5 | 0 | #DIV/0! | 40 | #DIV/0! | 23320 | TELEFLEX MEDICAL SRL | 46.6667 | #DIV/0! | #DIV/0! | #DIV/0!
COLOPLAST |  |  |  | #DIV/0! |  | #DIV/0! | 23320 | COLOPLAST | 80 | #DIV/0! | #DIV/0! | #DIV/0!

## LOTTO 80
Procedura aperta ai sensi dell'art. 60 del D.Lgs. 50/2016 e ss.mm.ii., finalizzata alla conclusione di accordo quadro per la fornitura di materiali sanitari per l' Urologia N. gara 9094193
LOTTO 80
9830088D3A
Stent ureterali media permanenza
Stent ureterale con pigtail distale (porzione renale) e tratto rettilineo di 8-16 cm in poliuretano morbido e smussato a coda di rondine e dotato di fili di sutura 5/0 che arrivano in vescica. Diametro 7 Ch. Lunghezza totale 30 cm. Dotato di filoguida idrofilico e posizionatore connettibile radioopaco.
CRITERI | DITTE | MAURIZIO RANIERI | FEDERICO NARCISI | FEDERICO ROMANTINI | Moe | Mpg | V(a)i | Wi | C(a)i | VALUTAZIONE SINTETICA
CRITERIO 1 Caratteristiche tecniche del prodotto: manegevolezza, scorrevolezza, atraumaticità, resistenza anche riferita e flessibilità, comprovato follow-up internazionale che dimostri l'affidabilità del prodotto | COLMA | 0 | 0 | 0 | 0 | 0.9 | 0 | 50 | 0 | La commissione giudicatrice nel valutare i materiali sanitari offerti dagli operatori economici partecipanti al lotto n.80 della presente procedura di gara, riscontra solo in capo al prodotto offerto dalla ditta Ars Chirurgica caratteristiche consone alle esigenze chirurgiche e conformi. La commissione riscontra la non conformità dei dispositivi offerti dagli operatori Colma e Olympus per mancanza della caratteristica coda di rondine. Per la motivazione sopra espressa, la Commissione giudicatrice a seguito del riscontro della non piena corrispondenza ai requisiti tecnici specifici indicati nella Scheda lotti, decide di non procede con la valutazione dei proditti delle ditte Colma e Olympus.
| ARS CHIRURGICA SRL | 0.9 | 0.9 | 0.9 | 0.9 |  | 1 |  | 50
| OLYMPUS ITALIA SRL | 0 | 0 | 0 | 0 |  | 0 |  | 0
CRITERIO 2 Versatilità del prodotto in relazione a nuove procedure, facilità e rapidità d'uso | COLMA | 0 | 0 | 0 | 0 | 0.9 | 0 | 15 | 0
| ARS CHIRURGICA SRL | 0.9 | 0.9 | 0.9 | 0.9 |  | 1 |  | 15
| OLYMPUS ITALIA SRL | 0 | 0 | 0 | 0 |  | 0 |  | 0
CRITERIO 3 Innovazione tecnologica e nuovi materiali | COLMA | 0 | 0 | 0 | 0 | 0.9 | 0 | 10 | 0
| ARS CHIRURGICA SRL | 0.9 | 0.9 | 0.9 | 0.9 |  | 1 |  | 10
| OLYMPUS ITALIA SRL | 0 | 0 | 0 | 0 |  | 0 |  | 0
CRITERIO 4 Confezionamento (facilità di apertura) ed etichettatura (completezza delle informazioni) | COLMA | 0 | 0 | 0 | 0 | 1 | 0 | 5 | 0
| ARS CHIRURGICA SRL | 1 | 1 | 1 | 1 |  | 1 |  | 5
| OLYMPUS ITALIA SRL | 0 | 0 | 0 | 0 |  | 0 |  | 0
PUNTEGGI FINALI
COLMA | 0
ARS CHIRURGICA SRL | 80
OLYMPUS ITALIA SRL | 0

## ECONOMICA LOTTO 80
Procedura aperta ai sensi dell'art. 60 del D.Lgs. 50/2016 e ss.mm.ii., finalizzata alla conclusione di accordo quadro per la fornitura di materiali sanitari per l' Urologia N. gara 9094193
LOTTO 80
9830088D3A
Stent ureterali media permanenza
Stent ureterale con pigtail distale (porzione renale) e tratto rettilineo di 8-16 cm in poliuretano morbido e smussato a coda di rondine e dotato di fili di sutura 5/0 che arrivano in vescica. Diametro 7 Ch. Lunghezza totale 30 cm. Dotato di filoguida idrofilico e posizionatore connettibile radioopaco.
[8 empty] | Operatori economici | totale punteggio
[8 empty] | COLMA | 0
[8 empty] | ARS CHIRURGICA SRL | 80
Ci = (R/Rmax)α | [7 empty] | OLYMPUS ITALIA SRL | 0
Ci = coefficiente attribuito al concorrente iesimo | [5 empty] | Importo base d'appalto
Ri = valore dell’offerta (ribasso) del concorrente iesimo | [5 empty] | 23320
Rmax
α=esponente che regola il grado di concavità della curva (0,5);
Operatori economici | Ri | α | Rmax | V(a)i | Punti | Punteggio elemento di natura quantitativa prezzo | Importo base d'appalto ribassato | Operatori economici | Punteggio complessivo elementi di natura qualitativa | Punteggio elemento di natura quantitativa prezzo | Sommatoria punteggi elementi di natura qualitativa e quantitativa prezzo | Verifica anomalia
COLMA |  | 0.5 | 0 | #DIV/0! | 40 | #DIV/0! | 23320 | COLMA | 0 | #DIV/0! | #DIV/0! | #DIV/0!
ARS CHIRURGICA SRL |  |  |  | #DIV/0! |  | #DIV/0! | 23320 | ARS CHIRURGICA SRL | 80 | #DIV/0! | #DIV/0! | #DIV/0!
OLYMPUS ITALIA SRL |  |  |  | #DIV/0! |  | #DIV/0! | 23320 | OLYMPUS ITALIA SRL | 0 | #DIV/0! | #DIV/0! | #DIV/0!

## LOTTO 81
Procedura aperta ai sensi dell'art. 60 del D.Lgs. 50/2016 e ss.mm.ii., finalizzata alla conclusione di accordo quadro per la fornitura di materiali sanitari per l' Urologia N. gara 9094193
LOTTO 81
983010399C
Stent ureterali lunga permanenza
Stent ureterale a punta aperta, doppio J, con rivestimento idrofilo, fori di drenaggio su tutta la lunghezza, completamente radiopaco, permanenza fino a 365 gg completo di filo guida e spingitore orientabile. Misura circa 5-6-7-8 F - lunghezza corpo: 20 cm, 22 cm, 24 cm, 26 cm, 28 cm, 30 cm.
CRITERI | DITTE | MAURIZIO RANIERI | FEDERICO NARCISI | FEDERICO ROMANTINI | Moe | Mpg | V(a)i | Wi | C(a)i | VALUTAZIONE SINTETICA
CRITERIO 1 Caratteristiche tecniche del prodotto: manegevolezza, scorrevolezza, atraumaticità, resistenza anche riferita e flessibilità, comprovato follow-up internazionale che dimostri l'affidabilità del prodotto | COLMA | 0.85 | 0.85 | 0.85 | 0.85 | 0.9 | 0.94444 | 50 | 47.2222 | La commissione giudicatrice nel valutare i materiali sanitari offerti dagli operatori economici partecipanti al lotto n.81 della presente procedura di gara, riscontra in capo a tutti i prodotti offerti caratteristiche consone alle esigenze chirurgiche e conformi, ad eccezione del dispositivo offerto dalla ditta Tau Medica srl poichè presenta la punta chiusa. Per la motivazione sopra espressa, la Commissione giudicatrice a seguito del riscontro della non piena corrispondenza ai requisiti tecnici specifici indicati nella Scheda lotti, decide di non procede con la valutazione del prodotto della ditta Tau Medica.
| COLOPLAST | 0.9 | 0.9 | 0.9 | 0.9 |  | 1 |  | 50
| BOSTON SCIENTIFIC S.P.A. | 0.9 | 0.9 | 0.9 | 0.9 |  | 1 |  | 50
| ARS CHIRURGICA SRL | 0.9 | 0.9 | 0.9 | 0.9 |  | 1 |  | 50
| COOK ITALIA SRL | 0.9 | 0.9 | 0.9 | 0.9 |  | 1 |  | 50
| OLYMPUS ITALIA SRL | 0.9 | 0.9 | 0.9 | 0.9 |  | 1 |  | 50
| TAU MEDICA SRL | 0 | 0 | 0 | 0 |  | 0 |  | 0
CRITERIO 2 Versatilità del prodotto in relazione a nuove procedure, facilità e rapidità d'uso | COLMA | 0.85 | 0.85 | 0.85 | 0.85 | 0.9 | 0.94444 | 15 | 14.1667
| COLOPLAST | 0.9 | 0.9 | 0.9 | 0.9 |  | 1 |  | 15
| BOSTON SCIENTIFIC S.P.A. | 0.9 | 0.9 | 0.9 | 0.9 |  | 1 |  | 15
| ARS CHIRURGICA SRL | 0.9 | 0.9 | 0.9 | 0.9 |  | 1 |  | 15
| COOK ITALIA SRL | 0.9 | 0.9 | 0.9 | 0.9 |  | 1 |  | 15
| OLYMPUS ITALIA SRL | 0.9 | 0.9 | 0.9 | 0.9 |  | 1 |  | 15
| TAU MEDICA SRL | 0 | 0 | 0 | 0 |  | 0 |  | 0
CRITERIO 3 Innovazione tecnologica e nuovi materiali | COLMA | 0.85 | 0.85 | 0.85 | 0.85 | 0.9 | 0.94444 | 10 | 9.4444
| COLOPLAST | 0.9 | 0.9 | 0.9 | 0.9 |  | 1 |  | 10
| BOSTON SCIENTIFIC S.P.A. | 0.9 | 0.9 | 0.9 | 0.9 |  | 1 |  | 10
| ARS CHIRURGICA SRL | 0.9 | 0.9 | 0.9 | 0.9 |  | 1 |  | 10
| COOK ITALIA SRL | 0.9 | 0.9 | 0.9 | 0.9 |  | 1 |  | 10
| OLYMPUS ITALIA SRL | 0.9 | 0.9 | 0.9 | 0.9 |  | 1 |  | 10
| TAU MEDICA SRL | 0 | 0 | 0 | 0 |  | 0 |  | 0
CRITERIO 4 Confezionamento (facilità di apertura) ed etichettatura (completezza delle informazioni) | COLMA | 1 | 1 | 1 | 1 | 1 | 1 | 5 | 5
| COLOPLAST | 1 | 1 | 1 | 1 |  | 1 |  | 5
| BOSTON SCIENTIFIC S.P.A. | 1 | 1 | 1 | 1 |  | 1 |  | 5
| ARS CHIRURGICA SRL | 1 | 1 | 1 | 1 |  | 1 |  | 5
| COOK ITALIA SRL | 1 | 1 | 1 | 1 |  | 1 |  | 5
| OLYMPUS ITALIA SRL | 1 | 1 | 1 | 1 |  | 1 |  | 5
| TAU MEDICA SRL | 0 | 0 | 0 | 0 |  | 0 |  | 0
PUNTEGGI FINALI
COLMA | 75.8333
COLOPLAST | 80
BOSTON SCIENTIFIC S.P.A. | 80
ARS CHIRURGICA SRL | 80
COOK ITALIA SRL | 80
OLYMPUS ITALIA SRL | 80
TAU MEDICA SRL | 0

## ECONOMICA LOTTO 81
Procedura aperta ai sensi dell'art. 60 del D.Lgs. 50/2016 e ss.mm.ii., finalizzata alla conclusione di accordo quadro per la fornitura di materiali sanitari per l' Urologia N. gara 9094193
LOTTO 81
983010399C
Stent ureterali lunga permanenza
Stent ureterale a punta aperta, doppio J, con rivestimento idrofilo, fori di drenaggio su tutta la lunghezza, completamente radiopaco, permanenza fino a 365 gg completo di filo guida e spingitore orientabile. Misura circa 5-6-7-8 F - lunghezza corpo: 20 cm, 22 cm, 24 cm, 26 cm, 28 cm, 30 cm.
[8 empty] | Operatori economici | totale punteggio
[8 empty] | COLMA | 75.8333
[8 empty] | COLOPLAST | 80
Ci = (R/Rmax)α | [7 empty] | BOSTON SCIENTIFIC S.P.A. | 80
[8 empty] | ARS CHIRURGICA SRL | 80
Ci = coefficiente attribuito al concorrente iesimo | [5 empty] | Importo base d'appalto |  | COOK ITALIA SRL | 80
Ri = valore dell’offerta (ribasso) del concorrente iesimo | [5 empty] | 103350 |  | OLYMPUS ITALIA SRL | 80
Rmax | [7 empty] | TAU MEDICA SRL | 0
α=esponente che regola il grado di concavità della curva (0,5);
Operatori economici | Ri | α | Rmax | V(a)i | Punti | Punteggio elemento di natura quantitativa prezzo | Importo base d'appalto ribassato | Operatori economici | Punteggio complessivo elementi di natura qualitativa | Punteggio elemento di natura quantitativa prezzo | Sommatoria punteggi elementi di natura qualitativa e quantitativa prezzo | Verifica anomalia
COLMA |  | 0.5 | 0 | #DIV/0! | 40 | #DIV/0! | 103350 | COLMA | 75.8333 | #DIV/0! | #DIV/0! | #DIV/0!
COLOPLAST |  |  |  | #DIV/0! |  | #DIV/0! | 103350 | COLOPLAST | 80 | #DIV/0! | #DIV/0! | #DIV/0!
BOSTON SCIENTIFIC S.P.A. |  |  |  | #DIV/0! |  | #DIV/0! | 103350 | BOSTON SCIENTIFIC S.P.A. | 80 | #DIV/0! | #DIV/0! | #DIV/0!
ARS CHIRURGICA SRL |  |  |  | #DIV/0! |  | #DIV/0! | 103350 | ARS CHIRURGICA SRL | 80 | #DIV/0! | #DIV/0! | #DIV/0!
COOK ITALIA SRL |  |  |  | #DIV/0! |  | #DIV/0! | 103350 | COOK ITALIA SRL | 80 | #DIV/0! | #DIV/0! | #DIV/0!
OLYMPUS ITALIA SRL |  |  |  | #DIV/0! |  | #DIV/0! | 103350 | OLYMPUS ITALIA SRL | 80 | #DIV/0! | #DIV/0! | #DIV/0!
TAU MEDICA SRL |  |  |  | #DIV/0! |  | #DIV/0! | 103350 | TAU MEDICA SRL | 0 | #DIV/0! | #DIV/0! | #DIV/0!

## LOTTO 82
Procedura aperta ai sensi dell'art. 60 del D.Lgs. 50/2016 e ss.mm.ii., finalizzata alla conclusione di accordo quadro per la fornitura di materiali sanitari per l' Urologia N. gara 9094193
LOTTO 82
98301196D1
Stent ureterali lunga permanenza
Stent ureterale in silicone nero radiopaco con doppio pigtail. Entrambi i pigtail sono muniti di 6 fori laterali equidistanti 1 cm tra loro e ruotati per 90 gradi lungo il corpo dello stent. Il set è composto da stent, posizionatore, raccordo bloccabile e guida. Diametro 6-7-8.5 fr e lunghezza 20 cm, 24 cm, 26 cm, 28 cm. Tempo di permanenza dino a 365 gg.
CRITERI | DITTE | MAURIZIO RANIERI | FEDERICO NARCISI | FEDERICO ROMANTINI | Moe | Mpg | V(a)i | Wi | C(a)i | VALUTAZIONE SINTETICA
CRITERIO 1 Caratteristiche tecniche del prodotto: manegevolezza, scorrevolezza, atraumaticità, resistenza anche riferita e flessibilità, comprovato follow-up internazionale che dimostri l'affidabilità del prodotto | COLOPLAST | 0 | 0 | 0 | 0 | 0.9 | 0 | 50 | 0 | La commissione giudicatrice nel valutare i materiali sanitari offerti dagli operatori economici partecipanti al lotto n.82 della presente procedura di gara, riscontra in capo a tutti i prodotti offerti caratteristiche consone alle esigenze chirurgiche e conformi, eccetto la ditta Coloplast poichè presenta un dispositivo non in silicone nero. La commisisone attribuisce un punteggio maggiore alla ditta ARS Chirurgica per migliore versatilità del prodotto (presenta più fori lungo il corpo dello stent). Con riferimento al dispositivo della ditta Coloplast, per la motivazione sopra espressa, la Commissione giudicatrice a seguito del riscontro della non piena corrispondenza ai requisiti tecnici specifici indicati nella Scheda lotti, decide di non procede con la valutazione del prodotto
| ARS CHIRURGICA SRL | 0.9 | 0.9 | 0.9 | 0.9 |  | 1 |  | 50
| COOK ITALIA SRL | 0.85 | 0.85 | 0.85 | 0.85 |  | 0.94444 |  | 47.2222
CRITERIO 2 Versatilità del prodotto in relazione a nuove procedure, facilità e rapidità d'uso | COLOPLAST | 0 | 0 | 0 | 0 | 0.9 | 0 | 15 | 0
| ARS CHIRURGICA SRL | 0.9 | 0.9 | 0.9 | 0.9 |  | 1 |  | 15
| COOK ITALIA SRL | 0.85 | 0.85 | 0.85 | 0.85 |  | 0.94444 |  | 14.1667
CRITERIO 3 Innovazione tecnologica e nuovi materiali | COLOPLAST | 0 | 0 | 0 | 0 | 0.9 | 0 | 10 | 0
| ARS CHIRURGICA SRL | 0.9 | 0.9 | 0.9 | 0.9 |  | 1 |  | 10
| COOK ITALIA SRL | 0.85 | 0.85 | 0.85 | 0.85 |  | 0.94444 |  | 9.4444
CRITERIO 4 Confezionamento (facilità di apertura) ed etichettatura (completezza delle informazioni) | COLOPLAST | 0 | 0 | 0 | 0 | 1 | 0 | 5 | 0
| ARS CHIRURGICA SRL | 1 | 1 | 1 | 1 |  | 1 |  | 5
| COOK ITALIA SRL | 1 | 1 | 1 | 1 |  | 1 |  | 5
PUNTEGGI FINALI
COLOPLAST | 0
ARS CHIRURGICA SRL | 80
COOK ITALIA SRL | 75.8333

## ECONOMICA LOTTO 82
Procedura aperta ai sensi dell'art. 60 del D.Lgs. 50/2016 e ss.mm.ii., finalizzata alla conclusione di accordo quadro per la fornitura di materiali sanitari per l' Urologia N. gara 9094193
LOTTO 82
98301196D1
Stent ureterali lunga permanenza
Stent ureterale in silicone nero radiopaco con doppio pigtail. Entrambi i pigtail sono muniti di 6 fori laterali equidistanti 1 cm tra loro e ruotati per 90 gradi lungo il corpo dello stent. Il set è composto da stent, posizionatore, raccordo bloccabile e guida. Diametro 6-7-8.5 fr e lunghezza 20 cm, 24 cm, 26 cm, 28 cm. Tempo di permanenza dino a 365 gg.
[8 empty] | Operatori economici | totale punteggio
[8 empty] | COLOPLAST | 0
[8 empty] | ARS CHIRURGICA SRL | 80
Ci = (R/Rmax)α | [7 empty] | COOK ITALIA SRL | 75.8333
Ci = coefficiente attribuito al concorrente iesimo | [5 empty] | Importo base d'appalto
Ri = valore dell’offerta (ribasso) del concorrente iesimo | [5 empty] | 103350
Rmax
α=esponente che regola il grado di concavità della curva (0,5);
Operatori economici | Ri | α | Rmax | V(a)i | Punti | Punteggio elemento di natura quantitativa prezzo | Importo base d'appalto ribassato | Operatori economici | Punteggio complessivo elementi di natura qualitativa | Punteggio elemento di natura quantitativa prezzo | Sommatoria punteggi elementi di natura qualitativa e quantitativa prezzo | Verifica anomalia
COLOPLAST |  | 0.5 | 0 | #DIV/0! | 40 | #DIV/0! | 103350 | COLOPLAST | 0 | #DIV/0! | #DIV/0! | #DIV/0!
ARS CHIRURGICA SRL |  |  |  | #DIV/0! |  | #DIV/0! | 103350 | ARS CHIRURGICA SRL | 80 | #DIV/0! | #DIV/0! | #DIV/0!
COOK ITALIA SRL |  |  |  | #DIV/0! |  | #DIV/0! | 103350 | COOK ITALIA SRL | 75.8333 | #DIV/0! | #DIV/0! | #DIV/0!

## LOTTO 83
Procedura aperta ai sensi dell'art. 60 del D.Lgs. 50/2016 e ss.mm.ii., finalizzata alla conclusione di accordo quadro per la fornitura di materiali sanitari per l' Urologia N. gara 9094193
LOTTO 83
9830155487
Stent ureterali lunga permanenza
Stent ureterale, a punta aperta, doppio J, fori di drenaggio su tutta la lunghezza, completamente radiopaco, permanenza fino a 365 gg . Completo di filo guida in nitinol idrofilico rivestito, in poliuretano, con punta flessibile da 8 cm e spingitore. Misura circa 5-6-7-8 Fr - lunghezza corpo: 20 cm, 22 cm, 24 cm, 26 cm, 28 cm, 30 cm.
CRITERI | DITTE | MAURIZIO RANIERI | FEDERICO NARCISI | FEDERICO ROMANTINI | Moe | Mpg | V(a)i | Wi | C(a)i | VALUTAZIONE SINTETICA
CRITERIO 1 Caratteristiche tecniche del prodotto: manegevolezza, scorrevolezza, atraumaticità, resistenza anche riferita e flessibilità, comprovato follow-up internazionale che dimostri l'affidabilità del prodotto | COLMA | 0.9 | 0.9 | 0.9 | 0.9 | 0.9 | 1 | 50 | 50 | La commissione giudicatrice nel valutare i materiali sanitari offerti dagli operatori economici partecipanti al lotto n.83 della presente procedura di gara, riscontra in capo a tutti i prodotti offerti caratteristiche consone alle esigenze chirurgiche e conformi. La commissione attribuisce un punteggio inferiore all' operatore Teleflex perchè la guida è eccessivamente morbida, pertanto meno versatile e maneggevole.
| TELEFLEX MEDICAL SRL | 0.85 | 0.85 | 0.85 | 0.85 |  | 0.94444 |  | 47.2222
| COLOPLAST | 0.9 | 0.9 | 0.9 | 0.9 |  | 1 |  | 50
| COOK ITALIA SRL | 0.9 | 0.9 | 0.9 | 0.9 |  | 1 |  | 50
| OLYMPUS ITALIA SRL | 0.9 | 0.9 | 0.9 | 0.9 |  | 1 |  | 50
CRITERIO 2 Versatilità del prodotto in relazione a nuove procedure, facilità e rapidità d'uso | COLMA | 0.9 | 0.9 | 0.9 | 0.9 | 0.9 | 1 | 15 | 15
| TELEFLEX MEDICAL SRL | 0.85 | 0.85 | 0.85 | 0.85 |  | 0.94444 |  | 14.1667
| COLOPLAST | 0.9 | 0.9 | 0.9 | 0.9 |  | 1 |  | 15
| COOK ITALIA SRL | 0.9 | 0.9 | 0.9 | 0.9 |  | 1 |  | 15
| OLYMPUS ITALIA SRL | 0.9 | 0.9 | 0.9 | 0.9 |  | 1 |  | 15
CRITERIO 3 Innovazione tecnologica e nuovi materiali | COLMA | 0.9 | 0.9 | 0.9 | 0.9 | 0.9 | 1 | 10 | 10
| TELEFLEX MEDICAL SRL | 0.85 | 0.85 | 0.85 | 0.85 |  | 0.94444 |  | 9.4444
| COLOPLAST | 0.9 | 0.9 | 0.9 | 0.9 |  | 1 |  | 10
| COOK ITALIA SRL | 0.9 | 0.9 | 0.9 | 0.9 |  | 1 |  | 10
| OLYMPUS ITALIA SRL | 0.9 | 0.9 | 0.9 | 0.9 |  | 1 |  | 10
CRITERIO 4 Confezionamento (facilità di apertura) ed etichettatura (completezza delle informazioni) | COLMA | 1 | 1 | 1 | 1 | 1 | 1 | 5 | 5
| TELEFLEX MEDICAL SRL | 1 | 1 | 1 | 1 |  | 1 |  | 5
| COLOPLAST | 1 | 1 | 1 | 1 |  | 1 |  | 5
| COOK ITALIA SRL | 1 | 1 | 1 | 1 |  | 1 |  | 5
| OLYMPUS ITALIA SRL | 1 | 1 | 1 | 1 |  | 1 |  | 5
PUNTEGGI FINALI
COLMA | 80
TELEFLEX MEDICAL SRL | 75.8333
COLOPLAST | 80
COOK ITALIA SRL | 80
OLYMPUS ITALIA SRL | 80

## ECONOMICA LOTTO 83
Procedura aperta ai sensi dell'art. 60 del D.Lgs. 50/2016 e ss.mm.ii., finalizzata alla conclusione di accordo quadro per la fornitura di materiali sanitari per l' Urologia N. gara 9094193
LOTTO 83
9830155487
Stent ureterali lunga permanenza
Stent ureterale, a punta aperta, doppio J, fori di drenaggio su tutta la lunghezza, completamente radiopaco, permanenza fino a 365 gg . Completo di filo guida in nitinol idrofilico rivestito, in poliuretano, con punta flessibile da 8 cm e spingitore. Misura circa 5-6-7-8 Fr - lunghezza corpo: 20 cm, 22 cm, 24 cm, 26 cm, 28 cm, 30 cm.
[8 empty] | Operatori economici | totale punteggio
[8 empty] | COLMA | 0
[8 empty] | TELEFLEX MEDICAL SRL | 80
Ci = (R/Rmax)α | [7 empty] | COLOPLAST | 0
[8 empty] | COOK ITALIA SRL | 75.8333
Ci = coefficiente attribuito al concorrente iesimo | [5 empty] | Importo base d'appalto |  | OLYMPUS ITALIA SRL | 0
Ri = valore dell’offerta (ribasso) del concorrente iesimo | [5 empty] | 103350
Rmax
α=esponente che regola il grado di concavità della curva (0,5);
Operatori economici | Ri | α | Rmax | V(a)i | Punti | Punteggio elemento di natura quantitativa prezzo | Importo base d'appalto ribassato | Operatori economici | Punteggio complessivo elementi di natura qualitativa | Punteggio elemento di natura quantitativa prezzo | Sommatoria punteggi elementi di natura qualitativa e quantitativa prezzo | Verifica anomalia
COLMA |  | 0.5 | 0 | #DIV/0! | 40 | #DIV/0! | 103350 | COLMA | 0 | #DIV/0! | #DIV/0! | #DIV/0!
TELEFLEX MEDICAL SRL |  |  |  | #DIV/0! |  | #DIV/0! | 103350 | TELEFLEX MEDICAL SRL | 80 | #DIV/0! | #DIV/0! | #DIV/0!
COLOPLAST |  |  |  | #DIV/0! |  | #DIV/0! | 103350 | COLOPLAST | 0 | #DIV/0! | #DIV/0! | #DIV/0!
COOK ITALIA SRL |  |  |  | #DIV/0! |  | #DIV/0! | 103350 | COOK ITALIA SRL | 75.8333 | #DIV/0! | #DIV/0! | #DIV/0!
OLYMPUS ITALIA SRL |  |  |  | #DIV/0! |  | #DIV/0! | 103350 | OLYMPUS ITALIA SRL | 0 | #DIV/0! | #DIV/0! | #DIV/0!

## LOTTO 84
Procedura aperta ai sensi dell'art. 60 del D.Lgs. 50/2016 e ss.mm.ii., finalizzata alla conclusione di accordo quadro per la fornitura di materiali sanitari per l' Urologia N. gara 9094193
LOTTO 84
9830169016
Stent ureterali speciali
Set stent ureterale doppio pigtail termosensibile, interamente rivestito di Eparina, sia all’interno che all’esterno, per impianti a lungo termine, biocompatibile fino a 12 mesi, diametro 5, 6, 7 Fr. lunghezza da 22 a 28 cm.
CRITERI | DITTE | MAURIZIO RANIERI | FEDERICO NARCISI | FEDERICO ROMANTINI | Moe | Mpg | V(a)i | Wi | C(a)i | VALUTAZIONE SINTETICA
CRITERIO 1 Caratteristiche tecniche del prodotto: manegevolezza, scorrevolezza, atraumaticità, resistenza anche riferita e flessibilità, comprovato follow-up internazionale che dimostri l'affidabilità del prodotto | COLMA | 0.9 | 0.9 | 0.9 | 0.9 | 0.9 | 1 | 50 | 50 | La commissione giudicatrice nel valutare i materiali sanitari offerti dagli operatori economici partecipanti al lotto n.84 della presente procedura di gara, riscontra in capo a tutti i prodotti offerti caratteristiche consone alle esigenze chirurgiche e conformi ed equivalenti.
| BOSTON SCIENTIFIC S.P.A. | 0.9 | 0.9 | 0.9 | 0.9 |  | 1 |  | 50
CRITERIO 2 Versatilità del prodotto in relazione a nuove procedure, facilità e rapidità d'uso | COLMA | 0.9 | 0.9 | 0.9 | 0.9 | 0.9 | 1 | 15 | 15
| BOSTON SCIENTIFIC S.P.A. | 0.9 | 0.9 | 0.9 | 0.9 |  | 1 |  | 15
CRITERIO 3 Innovazione tecnologica e nuovi materiali | COLMA | 0.9 | 0.9 | 0.9 | 0.9 | 0.9 | 1 | 10 | 10
| BOSTON SCIENTIFIC S.P.A. | 0.9 | 0.9 | 0.9 | 0.9 |  | 1 |  | 10
CRITERIO 4 Confezionamento (facilità di apertura) ed etichettatura (completezza delle informazioni) | COLMA | 1 | 1 | 1 | 1 | 1 | 1 | 5 | 5
| BOSTON SCIENTIFIC S.P.A. | 1 | 1 | 1 | 1 |  | 1 |  | 5
PUNTEGGI FINALI
COLMA | 80
BOSTON SCIENTIFIC S.P.A. | 80

## ECONOMICA LOTTO 84
Procedura aperta ai sensi dell'art. 60 del D.Lgs. 50/2016 e ss.mm.ii., finalizzata alla conclusione di accordo quadro per la fornitura di materiali sanitari per l' Urologia N. gara 9094193
LOTTO 84
9830169016
Stent ureterali speciali
Set stent ureterale doppio pigtail termosensibile, interamente rivestito di Eparina, sia all’interno che all’esterno, per impianti a lungo termine, biocompatibile fino a 12 mesi, diametro 5, 6, 7 Fr. lunghezza da 22 a 28 cm.
[8 empty] | Operatori economici | totale punteggio
[8 empty] | COLMA | 80
[8 empty] | BOSTON SCIENTIFIC S.P.A. | 80
Ci = (R/Rmax)α
Ci = coefficiente attribuito al concorrente iesimo | [5 empty] | Importo base d'appalto
Ri = valore dell’offerta (ribasso) del concorrente iesimo | [5 empty] | 14310
Rmax
α=esponente che regola il grado di concavità della curva (0,5);
Operatori economici | Ri | α | Rmax | V(a)i | Punti | Punteggio elemento di natura quantitativa prezzo | Importo base d'appalto ribassato | Operatori economici | Punteggio complessivo elementi di natura qualitativa | Punteggio elemento di natura quantitativa prezzo | Sommatoria punteggi elementi di natura qualitativa e quantitativa prezzo | Verifica anomalia
COLMA |  | 0.5 | 0 | #DIV/0! | 40 | #DIV/0! | 14310 | COLMA | 80 | #DIV/0! | #DIV/0! | #DIV/0!
BOSTON SCIENTIFIC S.P.A. |  |  |  | #DIV/0! |  | #DIV/0! | 14310 | BOSTON SCIENTIFIC S.P.A. | 80 | #DIV/0! | #DIV/0! | #DIV/0!

## LOTTO 85
Procedura aperta ai sensi dell'art. 60 del D.Lgs. 50/2016 e ss.mm.ii., finalizzata alla conclusione di accordo quadro per la fornitura di materiali sanitari per l' Urologia N. gara 9094193
LOTTO 85
98304274FD
Tumor stent
stent in poliuretano punta chiusa, orientabile,forato solo sui Pigtail, con rivestimento in idrogel e con la parte diritta (corpo) dello stent rinforzata mediante una struttura metallica intrecciata o equivalente; misure 6 , 7 Fr / 24, 26, 28cm
CRITERI | DITTE | MAURIZIO RANIERI | FEDERICO NARCISI | FEDERICO ROMANTINI | Moe | Mpg | V(a)i | Wi | C(a)i | VALUTAZIONE SINTETICA
CRITERIO 1 Caratteristiche tecniche del prodotto: manegevolezza, scorrevolezza, atraumaticità, resistenza anche riferita e flessibilità, comprovato follow-up internazionale che dimostri l'affidabilità del prodotto | COLMA | 0.75 | 0.75 | 0.75 | 0.75 | 1 | 0.75 | 50 | 37.5 | La commissione giudicatrice nel valutare i materiali sanitari offerti dagli operatori economici partecipanti al lotto n.85 della presente procedura di gara, riscontra in capo a tutti i prodotti offerti caratteristiche consone alle esigenze chirurgiche e conformi. La commissione attribuisce un punteggio maggiore all' operatore Teleflex perchè materiali migliori e maggiore versatilità.
| TELEFLEX MEDICAL SRL | 1 | 1 | 1 | 1 |  | 1 |  | 50
| COLOPLAST | 0.85 | 0.85 | 0.85 | 0.85 |  | 0.85 |  | 42.5
CRITERIO 2 Versatilità del prodotto in relazione a nuove procedure, facilità e rapidità d'uso | COLMA | 0.75 | 0.75 | 0.75 | 0.75 | 1 | 0.75 | 15 | 11.25
| TELEFLEX MEDICAL SRL | 1 | 1 | 1 | 1 |  | 1 |  | 15
| COLOPLAST | 0.85 | 0.85 | 0.85 | 0.85 |  | 0.85 |  | 12.75
CRITERIO 3 Innovazione tecnologica e nuovi materiali | COLMA | 0.75 | 0.75 | 0.75 | 0.75 | 1 | 0.75 | 10 | 7.5
| TELEFLEX MEDICAL SRL | 1 | 1 | 1 | 1 |  | 1 |  | 10
| COLOPLAST | 0.85 | 0.85 | 0.85 | 0.85 |  | 0.85 |  | 8.5
CRITERIO 4 Confezionamento (facilità di apertura) ed etichettatura (completezza delle informazioni) | COLMA | 1 | 1 | 1 | 1 | 1 | 1 | 5 | 5
| TELEFLEX MEDICAL SRL | 1 | 1 | 1 | 1 |  | 1 |  | 5
| COLOPLAST | 1 | 1 | 1 | 1 |  | 1 |  | 5
PUNTEGGI FINALI
COLMA | 61.25
TELEFLEX MEDICAL SRL | 80
COLOPLAST | 68.75

## ECONOMICA LOTTO 85
Procedura aperta ai sensi dell'art. 60 del D.Lgs. 50/2016 e ss.mm.ii., finalizzata alla conclusione di accordo quadro per la fornitura di materiali sanitari per l' Urologia N. gara 9094193
LOTTO 85
98304274FD
Tumor stent
stent in poliuretano punta chiusa, orientabile,forato solo sui Pigtail, con rivestimento in idrogel e con la parte diritta (corpo) dello stent rinforzata mediante una struttura metallica intrecciata o equivalente; misure 6 , 7 Fr / 24, 26, 28cm
[8 empty] | Operatori economici | totale punteggio
[8 empty] | COLMA | 61.25
[8 empty] | TELEFLEX MEDICAL SRL | 80
Ci = (R/Rmax)α | [7 empty] | COLOPLAST | 68.75
Ci = coefficiente attribuito al concorrente iesimo | [5 empty] | Importo base d'appalto
Ri = valore dell’offerta (ribasso) del concorrente iesimo | [5 empty] | 31482
Rmax
α=esponente che regola il grado di concavità della curva (0,5);
Operatori economici | Ri | α | Rmax | V(a)i | Punti | Punteggio elemento di natura quantitativa prezzo | Importo base d'appalto ribassato | Operatori economici | Punteggio complessivo elementi di natura qualitativa | Punteggio elemento di natura quantitativa prezzo | Sommatoria punteggi elementi di natura qualitativa e quantitativa prezzo | Verifica anomalia
COLMA |  | 0.5 | 0 | #DIV/0! | 40 | #DIV/0! | 31482 | COLMA | 61.25 | #DIV/0! | #DIV/0! | #DIV/0!
TELEFLEX MEDICAL SRL |  |  |  | #DIV/0! |  | #DIV/0! | 31482 | TELEFLEX MEDICAL SRL | 80 | #DIV/0! | #DIV/0! | #DIV/0!
COLOPLAST |  |  |  | #DIV/0! |  | #DIV/0! | 31482 | COLOPLAST | 68.75 | #DIV/0! | #DIV/0! | #DIV/0!

## LOTTO 86
Procedura aperta ai sensi dell'art. 60 del D.Lgs. 50/2016 e ss.mm.ii., finalizzata alla conclusione di accordo quadro per la fornitura di materiali sanitari per l' Urologia N. gara 9094193
LOTTO 86
983044108C
Tumor stent
Stent ureterale metallico doppio J,indicato per stenosi neoplastica, a doppio pigtail, periodo permanenza 12 mesi, varie misure
CRITERI | DITTE | MAURIZIO RANIERI | FEDERICO NARCISI | FEDERICO ROMANTINI | Moe | Mpg | V(a)i | Wi | C(a)i | VALUTAZIONE SINTETICA
CRITERIO 1 Caratteristiche tecniche del prodotto: manegevolezza, scorrevolezza, atraumaticità, resistenza anche riferita e flessibilità, comprovato follow-up internazionale che dimostri l'affidabilità del prodotto | TELEFLEX MEDICAL SRL | 0.9 | 0.9 | 0.9 | 0.9 | 0.9 | 1 | 50 | 50 | La commissione giudicatrice nel valutare i materiali sanitari offerti dagli operatori economici partecipanti al lotto n.86 della presente procedura di gara, riscontra in capo a tutti i prodotti offerti caratteristiche consone alle esigenze chirurgiche e conformi. La commissione giudicatrice attribuisce un punteggio minore alla ditta Meditrend per minore versatilità e manegevolezza del dispositvo
| MEDITREND SRL | 0.5 | 0.5 | 0.5 | 0.5 |  | 0.55556 |  | 27.7778
CRITERIO 2 Versatilità del prodotto in relazione a nuove procedure, facilità e rapidità d'uso | TELEFLEX MEDICAL SRL | 0.9 | 0.9 | 0.9 | 0.9 | 0.9 | 1 | 15 | 15
| MEDITREND SRL | 0.5 | 0.5 | 0.5 | 0.5 |  | 0.55556 |  | 8.3333
CRITERIO 3 Innovazione tecnologica e nuovi materiali | TELEFLEX MEDICAL SRL | 0.9 | 0.9 | 0.9 | 0.9 | 0.9 | 1 | 10 | 10
| MEDITREND SRL | 0.5 | 0.5 | 0.5 | 0.5 |  | 0.55556 |  | 5.5556
CRITERIO 4 Confezionamento (facilità di apertura) ed etichettatura (completezza delle informazioni) | TELEFLEX MEDICAL SRL | 1 | 1 | 1 | 1 | 1 | 1 | 5 | 5
| MEDITREND SRL | 1 | 1 | 1 | 1 |  | 1 |  | 5
PUNTEGGI FINALI
TELEFLEX MEDICAL SRL | 80
MEDITREND SRL | 46.6667

## ECONOMICA LOTTO 86
Procedura aperta ai sensi dell'art. 60 del D.Lgs. 50/2016 e ss.mm.ii., finalizzata alla conclusione di accordo quadro per la fornitura di materiali sanitari per l' Urologia N. gara 9094193
LOTTO 86
983044108C
Tumor stent
Stent ureterale metallico doppio J,indicato per stenosi neoplastica, a doppio pigtail, periodo permanenza 12 mesi, varie misure
[8 empty] | Operatori economici | totale punteggio
[8 empty] | TELEFLEX MEDICAL SRL | 80
[8 empty] | MEDITREND SRL | 46.6667
Ci = (R/Rmax)α
Ci = coefficiente attribuito al concorrente iesimo | [5 empty] | Importo base d'appalto
Ri = valore dell’offerta (ribasso) del concorrente iesimo | [5 empty] | 12243
Rmax
α=esponente che regola il grado di concavità della curva (0,5);
Operatori economici | Ri | α | Rmax | V(a)i | Punti | Punteggio elemento di natura quantitativa prezzo | Importo base d'appalto ribassato | Operatori economici | Punteggio complessivo elementi di natura qualitativa | Punteggio elemento di natura quantitativa prezzo | Sommatoria punteggi elementi di natura qualitativa e quantitativa prezzo | Verifica anomalia
TELEFLEX MEDICAL SRL |  | 0.5 | 0 | #DIV/0! | 40 | #DIV/0! | 12243 | TELEFLEX MEDICAL SRL | 80 | #DIV/0! | #DIV/0! | #DIV/0!
MEDITREND SRL |  |  |  | #DIV/0! |  | #DIV/0! | 12243 | MEDITREND SRL | 46.6667 | #DIV/0! | #DIV/0! | #DIV/0!

## LOTTO 87
Procedura aperta ai sensi dell'art. 60 del D.Lgs. 50/2016 e ss.mm.ii., finalizzata alla conclusione di accordo quadro per la fornitura di materiali sanitari per l' Urologia N. gara 9094193
LOTTO 87
983045299D
Nefrostomie
Set per posizionamento filo guida di sicurezza in chirurgia percutanea composto da guaina ed otturatore in polietilene o compatibile radiopaco di diametro: 8/12 Fr circa. Lunghezza guaina 22 cm circa e lunghezza otturatore 27 cm circa.
CRITERI | DITTE | MAURIZIO RANIERI | FEDERICO NARCISI | FEDERICO ROMANTINI | Moe | Mpg | V(a)i | Wi | C(a)i | VALUTAZIONE SINTETICA
CRITERIO 1 Caratteristiche tecniche del prodotto: manegevolezza, scorrevolezza, atraumaticità, resistenza anche riferita e flessibilità, comprovato follow-up internazionale che dimostri l'affidabilità del prodotto | COOK ITALIA SRL | 1 | 1 | 1 | 1 | 1 | 1 | 50 | 50 | La commissione giudicatrice nel valutare i materiali sanitari offerti dagli operatori economici partecipanti al lotto n.87 della presente procedura di gara, riscontra in capo al prodotto offerto caratteristiche consone alle esigenze chirurgiche e conformi.
CRITERIO 2 Versatilità del prodotto in relazione a nuove procedure, facilità e rapidità d'uso | COOK ITALIA SRL | 1 | 1 | 1 | 1 | 1 | 1 | 15 | 15
CRITERIO 3 Innovazione tecnologica e nuovi materiali | COOK ITALIA SRL | 1 | 1 | 1 | 1 | 1 | 1 | 10 | 10
CRITERIO 4 Confezionamento (facilità di apertura) ed etichettatura (completezza delle informazioni) | COOK ITALIA SRL | 1 | 1 | 1 | 1 | 1 | 1 | 5 | 5
PUNTEGGI FINALI
COOK ITALIA SRL | 80

## ECONOMICA LOTTO 87
Procedura aperta ai sensi dell'art. 60 del D.Lgs. 50/2016 e ss.mm.ii., finalizzata alla conclusione di accordo quadro per la fornitura di materiali sanitari per l' Urologia N. gara 9094193
LOTTO 87
983045299D
Nefrostomie
Set per posizionamento filo guida di sicurezza in chirurgia percutanea composto da guaina ed otturatore in polietilene o compatibile radiopaco di diametro: 8/12 Fr circa. Lunghezza guaina 22 cm circa e lunghezza otturatore 27 cm circa.
[8 empty] | Operatori economici | totale punteggio
[8 empty] | COOK ITALIA SRL | 80
Ci = (R/Rmax)α
Ci = coefficiente attribuito al concorrente iesimo | [5 empty] | Importo base d'appalto
Ri = valore dell’offerta (ribasso) del concorrente iesimo | [5 empty] | 16324
Rmax
α=esponente che regola il grado di concavità della curva (0,5);
Operatori economici | Ri | α | Rmax | V(a)i | Punti | Punteggio elemento di natura quantitativa prezzo | Importo base d'appalto ribassato | Operatori economici | Punteggio complessivo elementi di natura qualitativa | Punteggio elemento di natura quantitativa prezzo | Sommatoria punteggi elementi di natura qualitativa e quantitativa prezzo | Verifica anomalia
COOK ITALIA SRL |  | 0.5 | 0 | #DIV/0! | 40 | #DIV/0! | 16324 | COOK ITALIA SRL | 80 | #DIV/0! | #DIV/0! | #DIV/0!

## LOTTO 88
Procedura aperta ai sensi dell'art. 60 del D.Lgs. 50/2016 e ss.mm.ii., finalizzata alla conclusione di accordo quadro per la fornitura di materiali sanitari per l' Urologia N. gara 9094193
LOTTO 88
98304632B3
Nefrostomie
Dilatatori fasciali per nefrostomia in polietilene da 5 a 24 Fr lunghezza 20 cm confezionati singolarmente
CRITERI | DITTE | MAURIZIO RANIERI | FEDERICO NARCISI | FEDERICO ROMANTINI | Moe | Mpg | V(a)i | Wi | C(a)i | VALUTAZIONE SINTETICA
CRITERIO 1 Caratteristiche tecniche del prodotto: manegevolezza, scorrevolezza, atraumaticità, resistenza anche riferita e flessibilità, comprovato follow-up internazionale che dimostri l'affidabilità del prodotto | CHIRURMEDICA SRL | 0.85 | 0.85 | 0.85 | 0.85 | 0.85 | 1 | 50 | 50 | La commissione giudicatrice nel valutare i materiali sanitari offerti dagli operatori economici partecipanti al lotto n.88 della presente procedura di gara, riscontra in capo a tutti i prodotti offerti caratteristiche consone alle esigenze chirurgiche e conformi ed equivalenti.
| COOK ITALIA SRL | 0.85 | 0.85 | 0.85 | 0.85 |  | 1 |  | 50
CRITERIO 2 Versatilità del prodotto in relazione a nuove procedure, facilità e rapidità d'uso | CHIRURMEDICA SRL | 0.85 | 0.85 | 0.85 | 0.85 | 0.85 | 1 | 15 | 15
| COOK ITALIA SRL | 0.85 | 0.85 | 0.85 | 0.85 |  | 1 |  | 15
CRITERIO 3 Innovazione tecnologica e nuovi materiali | CHIRURMEDICA SRL | 0.85 | 0.85 | 0.85 | 0.85 | 0.85 | 1 | 10 | 10
| COOK ITALIA SRL | 0.85 | 0.85 | 0.85 | 0.85 |  | 1 |  | 10
CRITERIO 4 Confezionamento (facilità di apertura) ed etichettatura (completezza delle informazioni) | CHIRURMEDICA SRL | 1 | 1 | 1 | 1 | 1 | 1 | 5 | 5
| COOK ITALIA SRL | 1 | 1 | 1 | 1 |  | 1 |  | 5
PUNTEGGI FINALI
CHIRURMEDICA SRL | 80
COOK ITALIA SRL | 80

## ECONOMICA LOTTO 88
Procedura aperta ai sensi dell'art. 60 del D.Lgs. 50/2016 e ss.mm.ii., finalizzata alla conclusione di accordo quadro per la fornitura di materiali sanitari per l' Urologia N. gara 9094193
LOTTO 88
98304632B3
Nefrostomie
Dilatatori fasciali per nefrostomia in polietilene da 5 a 24 Fr lunghezza 20 cm confezionati singolarmente
[8 empty] | Operatori economici | totale punteggio
[8 empty] | CHIRURMEDICA SRL | 80
[8 empty] | COOK ITALIA SRL | 80
Ci = (R/Rmax)α
Ci = coefficiente attribuito al concorrente iesimo | [5 empty] | Importo base d'appalto
Ri = valore dell’offerta (ribasso) del concorrente iesimo | [5 empty] | 4452
Rmax
α=esponente che regola il grado di concavità della curva (0,5);
Operatori economici | Ri | α | Rmax | V(a)i | Punti | Punteggio elemento di natura quantitativa prezzo | Importo base d'appalto ribassato | Operatori economici | Punteggio complessivo elementi di natura qualitativa | Punteggio elemento di natura quantitativa prezzo | Sommatoria punteggi elementi di natura qualitativa e quantitativa prezzo | Verifica anomalia
CHIRURMEDICA SRL |  | 0.5 | 0 | #DIV/0! | 40 | #DIV/0! | 4452 | CHIRURMEDICA SRL | 80 | #DIV/0! | #DIV/0! | #DIV/0!
COOK ITALIA SRL |  |  |  | #DIV/0! |  | #DIV/0! | 4452 | COOK ITALIA SRL | 80 | #DIV/0! | #DIV/0! | #DIV/0!

## LOTTO 89
Procedura aperta ai sensi dell'art. 60 del D.Lgs. 50/2016 e ss.mm.ii., finalizzata alla conclusione di accordo quadro per la fornitura di materiali sanitari per l' Urologia N. gara 9094193
LOTTO 89
9830484407
Nefrostomie
Dilatatori di Amplatz radiopachi idrofilici, misura da 6 a 30 Ch circa, lunghezza 30 cm, muniti di guaina da lavoro premontata lunga 16 e 20 cm, di diametro da 24 a 30 fr.
CRITERI | DITTE | MAURIZIO RANIERI | FEDERICO NARCISI | FEDERICO ROMANTINI | Moe | Mpg | V(a)i | Wi | C(a)i | VALUTAZIONE SINTETICA
CRITERIO 1 Caratteristiche tecniche del prodotto: manegevolezza, scorrevolezza, atraumaticità, resistenza anche riferita e flessibilità, comprovato follow-up internazionale che dimostri l'affidabilità del prodotto | COOK ITALIA SRL | 0.9 | 0.9 | 0.9 | 0.9 | 0.9 | 1 | 50 | 50 | La commissione giudicatrice nel valutare i materiali sanitari offerti dagli operatori economici partecipanti al lotto n.89 della presente procedura di gara, riscontra in capo al prodotto offerto caratteristiche consone alle esigenze chirurgiche e conformi.
CRITERIO 2 Versatilità del prodotto in relazione a nuove procedure, facilità e rapidità d'uso | COOK ITALIA SRL | 0.9 | 0.9 | 0.9 | 0.9 | 0.9 | 1 | 15 | 15
CRITERIO 3 Innovazione tecnologica e nuovi materiali | COOK ITALIA SRL | 0.9 | 0.9 | 0.9 | 0.9 | 0.9 | 1 | 10 | 10
CRITERIO 4 Confezionamento (facilità di apertura) ed etichettatura (completezza delle informazioni) | COOK ITALIA SRL | 1 | 1 | 1 | 1 | 1 | 1 | 5 | 5
PUNTEGGI FINALI RIPARAMETRATI
COOK ITALIA SRL | 80

## ECONOMICA LOTTO 89
Procedura aperta ai sensi dell'art. 60 del D.Lgs. 50/2016 e ss.mm.ii., finalizzata alla conclusione di accordo quadro per la fornitura di materiali sanitari per l' Urologia N. gara 9094193
LOTTO 89
9830484407
Nefrostomie
Dilatatori di Amplatz radiopachi idrofilici, misura da 6 a 30 Ch circa, lunghezza 30 cm, muniti di guaina da lavoro premontata lunga 16 e 20 cm, di diametro da 24 a 30 fr.
[8 empty] | Operatori economici | totale punteggio
[8 empty] | COOK ITALIA SRL | 80
Ci = (R/Rmax)α
Ci = coefficiente attribuito al concorrente iesimo | [5 empty] | Importo base d'appalto
Ri = valore dell’offerta (ribasso) del concorrente iesimo | [5 empty] | 5565
Rmax
α=esponente che regola il grado di concavità della curva (0,5);
Operatori economici | Ri | α | Rmax | V(a)i | Punti | Punteggio elemento di natura quantitativa prezzo | Importo base d'appalto ribassato | Operatori economici | Punteggio complessivo elementi di natura qualitativa | Punteggio elemento di natura quantitativa prezzo | Sommatoria punteggi elementi di natura qualitativa e quantitativa prezzo | Verifica anomalia
COOK ITALIA SRL |  | 0.5 | 0 | #DIV/0! | 40 | #DIV/0! | 5565 | COOK ITALIA SRL | 80 | #DIV/0! | #DIV/0! | #DIV/0!

## LOTTO 90
Procedura aperta ai sensi dell'art. 60 del D.Lgs. 50/2016 e ss.mm.ii., finalizzata alla conclusione di accordo quadro per la fornitura di materiali sanitari per l' Urologia N. gara 9094193
LOTTO 90
9830497EBE
Nefrostomie
Dilatatori di Amplatz con rispettiva camicia misure 18, 24, 30 Fr circa. Lunghezza dilatatore 30 cm e lunghezza camicia 16 e 25 cm. Confezionati singolarmente
CRITERI | DITTE | MAURIZIO RANIERI | FEDERICO NARCISI | FEDERICO ROMANTINI | Moe | Mpg | V(a)i | Wi | C(a)i | VALUTAZIONE SINTETICA
CRITERIO 1 Caratteristiche tecniche del prodotto: manegevolezza, scorrevolezza, atraumaticità, resistenza anche riferita e flessibilità, comprovato follow-up internazionale che dimostri l'affidabilità del prodotto | COOK ITALIA SRL | 0.9 | 0.9 | 0.9 | 0.9 | 0.9 | 1 | 50 | 50 | La commissione giudicatrice nel valutare i materiali sanitari offerti dagli operatori economici partecipanti al lotto n.90 della presente procedura di gara, riscontra in capo al prodotto offerto caratteristiche consone alle esigenze chirurgiche e conformi.
CRITERIO 2 Versatilità del prodotto in relazione a nuove procedure, facilità e rapidità d'uso | COOK ITALIA SRL | 0.9 | 0.9 | 0.9 | 0.9 | 0.9 | 1 | 15 | 15
CRITERIO 3 Innovazione tecnologica e nuovi materiali | COOK ITALIA SRL | 0.9 | 0.9 | 0.9 | 0.9 | 0.9 | 1 | 10 | 10
CRITERIO 4 Confezionamento (facilità di apertura) ed etichettatura (completezza delle informazioni) | COOK ITALIA SRL | 1 | 1 | 1 | 1 | 1 | 1 | 5 | 5
PUNTEGGI FINALI
COOK ITALIA SRL | 80

## ECONOMICA LOTTO 90
Procedura aperta ai sensi dell'art. 60 del D.Lgs. 50/2016 e ss.mm.ii., finalizzata alla conclusione di accordo quadro per la fornitura di materiali sanitari per l' Urologia N. gara 9094193
LOTTO 90
9830497EBE
Nefrostomie
Dilatatori di Amplatz con rispettiva camicia misure 18, 24, 30 Fr circa. Lunghezza dilatatore 30 cm e lunghezza camicia 16 e 25 cm. Confezionati singolarmente
[8 empty] | Operatori economici | totale punteggio
[8 empty] | COOK ITALIA SRL | 80
Ci = (R/Rmax)α
Ci = coefficiente attribuito al concorrente iesimo | [5 empty] | Importo base d'appalto
Ri = valore dell’offerta (ribasso) del concorrente iesimo | [5 empty] | 5565
Rmax
α=esponente che regola il grado di concavità della curva (0,5);
Operatori economici | Ri | α | Rmax | V(a)i | Punti | Punteggio elemento di natura quantitativa prezzo | Importo base d'appalto ribassato | Operatori economici | Punteggio complessivo elementi di natura qualitativa | Punteggio elemento di natura quantitativa prezzo | Sommatoria punteggi elementi di natura qualitativa e quantitativa prezzo | Verifica anomalia
COOK ITALIA SRL |  | 0.5 | 0 | #DIV/0! | 40 | #DIV/0! | 5565 | COOK ITALIA SRL | 80 | #DIV/0! | #DIV/0! | #DIV/0!

## LOTTO 91
Procedura aperta ai sensi dell'art. 60 del D.Lgs. 50/2016 e ss.mm.ii., finalizzata alla conclusione di accordo quadro per la fornitura di materiali sanitari per l' Urologia N. gara 9094193
LOTTO 91
98305087D4
Nefrostomie
Kit completo di nefrostomia autostatica. Set composto da ago per puntura iniziale, con punta radiopaca/ecoreflettente, guida in acciaio o idrofila, tipo Lunderquist o similare, dilatatori fasciali, raddrizzatore per nefrostomia con mandrino in plastica, catetere nefrostomico tipo Pigtail in Poliuretano. biocompatibile 4-6 mesi. Misure da 10, 12, 14 fr, lunghezza catetere 30 cm circa.
CRITERI | DITTE | MAURIZIO RANIERI | FEDERICO NARCISI | FEDERICO ROMANTINI | Moe | Mpg | V(a)i | Wi | C(a)i | VALUTAZIONE SINTETICA
CRITERIO 1 Caratteristiche tecniche del prodotto: manegevolezza, scorrevolezza, atraumaticità, resistenza anche riferita e flessibilità, comprovato follow-up internazionale che dimostri l'affidabilità del prodotto | CHIRURMEDICA SRL | 0.75 | 0.75 | 0.75 | 0.75 | 0.85 | 0.88235 | 50 | 44.1176 | La commissione giudicatrice nel valutare i materiali sanitari offerti dagli operatori economici partecipanti al lotto n.91 della presente procedura di gara, riscontra in capo a tutti i prodotti offerti caratteristiche consone alle esigenze chirurgiche e conformi. La commisisone attribuisce un punteggio minore all' operatore Meditrend per mandrino con ago poco maneggevole pertanto meno versatile.
| COLOPLAST | 0.85 | 0.85 | 0.85 | 0.85 |  | 1 |  | 50
| MEDITREND SRL | 0.5 | 0.5 | 0.5 | 0.5 |  | 0.58824 |  | 29.4118
CRITERIO 2 Versatilità del prodotto in relazione a nuove procedure, facilità e rapidità d'uso | CHIRURMEDICA SRL | 0.75 | 0.75 | 0.75 | 0.75 | 0.85 | 0.88235 | 15 | 13.2353
| COLOPLAST | 0.85 | 0.85 | 0.85 | 0.85 |  | 1 |  | 15
| MEDITREND SRL | 0.5 | 0.5 | 0.5 | 0.5 |  | 0.58824 |  | 8.8235
CRITERIO 3 Innovazione tecnologica e nuovi materiali | CHIRURMEDICA SRL | 0.75 | 0.75 | 0.75 | 0.75 | 0.85 | 0.88235 | 10 | 8.8235
| COLOPLAST | 0.85 | 0.85 | 0.85 | 0.85 |  | 1 |  | 10
| MEDITREND SRL | 0.5 | 0.5 | 0.5 | 0.5 |  | 0.58824 |  | 5.8824
CRITERIO 4 Confezionamento (facilità di apertura) ed etichettatura (completezza delle informazioni) | CHIRURMEDICA SRL | 1 | 1 | 1 | 1 | 1 | 1 | 5 | 5
| COLOPLAST | 1 | 1 | 1 | 1 |  | 1 |  | 5
| MEDITREND SRL | 1 | 1 | 1 | 1 |  | 1 |  | 5
PUNTEGGI FINALI
CHIRURMEDICA SRL | 71.1765
COLOPLAST | 80
MEDITREND SRL | 49.1176

## ECONOMICA LOTTO 91
Procedura aperta ai sensi dell'art. 60 del D.Lgs. 50/2016 e ss.mm.ii., finalizzata alla conclusione di accordo quadro per la fornitura di materiali sanitari per l' Urologia N. gara 9094193
LOTTO 91
98305087D4
Nefrostomie
Kit completo di nefrostomia autostatica. Set composto da ago per puntura iniziale, con punta radiopaca/ecoreflettente, guida in acciaio o idrofila, tipo Lunderquist o similare, dilatatori fasciali, raddrizzatore per nefrostomia con mandrino in plastica, catetere nefrostomico tipo Pigtail in Poliuretano. biocompatibile 4-6 mesi. Misure da 10, 12, 14 fr, lunghezza catetere 30 cm circa.
[8 empty] | Operatori economici | totale punteggio
[8 empty] | CHIRURMEDICA SRL | 71.1765
[8 empty] | COLOPLAST | 80
Ci = (R/Rmax)α | [7 empty] | MEDITREND SRL | 49.1176
Ci = coefficiente attribuito al concorrente iesimo | [5 empty] | Importo base d'appalto
Ri = valore dell’offerta (ribasso) del concorrente iesimo | [5 empty] | 15900
Rmax
α=esponente che regola il grado di concavità della curva (0,5);
Operatori economici | Ri | α | Rmax | V(a)i | Punti | Punteggio elemento di natura quantitativa prezzo | Importo base d'appalto ribassato | Operatori economici | Punteggio complessivo elementi di natura qualitativa | Punteggio elemento di natura quantitativa prezzo | Sommatoria punteggi elementi di natura qualitativa e quantitativa prezzo | Verifica anomalia
CHIRURMEDICA SRL |  | 0.5 | 0 | #DIV/0! | 40 | #DIV/0! | 15900 | CHIRURMEDICA SRL | 71.1765 | #DIV/0! | #DIV/0! | #DIV/0!
COLOPLAST |  |  |  | #DIV/0! |  | #DIV/0! | 15900 | COLOPLAST | 80 | #DIV/0! | #DIV/0! | #DIV/0!
MEDITREND SRL |  |  |  | #DIV/0! |  | #DIV/0! | 15900 | MEDITREND SRL | 49.1176 | #DIV/0! | #DIV/0! | #DIV/0!

## LOTTO 92
Procedura aperta ai sensi dell'art. 60 del D.Lgs. 50/2016 e ss.mm.ii., finalizzata alla conclusione di accordo quadro per la fornitura di materiali sanitari per l' Urologia N. gara 9094193
LOTTO 92
9830514CC6
Nefrostomie
Set puntura 2 fasi composto da cannula di puntura con marker sulla punta ecoreflettente, raddrizzatore per catetere, con mandrino in plastica e catetere pigtail in poliuretano, radiopaco, guida punta morbida (tipo Lunderquist o similare) lunghezza ca. 30 cm. CH 6,8,10
CRITERI | DITTE | MAURIZIO RANIERI | FEDERICO NARCISI | FEDERICO ROMANTINI | Moe | Mpg | V(a)i | Wi | C(a)i | VALUTAZIONE SINTETICA
CRITERIO 1 Caratteristiche tecniche del prodotto: manegevolezza, scorrevolezza, atraumaticità, resistenza anche riferita e flessibilità, comprovato follow-up internazionale che dimostri l'affidabilità del prodotto | TELEFLEX MEDICAL SRL | 0.9 | 0.9 | 0.9 | 0.9 | 0.9 | 1 | 50 | 50 | La commissione giudicatrice nel valutare i materiali sanitari offerti dagli operatori economici partecipanti al lotto n.92 della presente procedura di gara, riscontra in capo a tutti i prodotti offerti caratteristiche consone alle esigenze chirurgiche e conformi. La commisisone attribuisce un punteggio minore all' operatore Cook Italia per mandrino troppo morbido.
| COLOPLAST | 0.9 | 0.9 | 0.9 | 0.9 |  | 1 |  | 50
| BOSTON SCIENTIFIC S.P.A. | 0.9 | 0.9 | 0.9 | 0.9 |  | 1 |  | 50
| COOK ITALIA SRL | 0.85 | 0.85 | 0.85 | 0.85 |  | 0.94444 |  | 47.2222
CRITERIO 2 Versatilità del prodotto in relazione a nuove procedure, facilità e rapidità d'uso | TELEFLEX MEDICAL SRL | 0.9 | 0.9 | 0.9 | 0.9 | 0.9 | 1 | 15 | 15
| COLOPLAST | 0.9 | 0.9 | 0.9 | 0.9 |  | 1 |  | 15
| BOSTON SCIENTIFIC S.P.A. | 0.9 | 0.9 | 0.9 | 0.9 |  | 1 |  | 15
| COOK ITALIA SRL | 0.85 | 0.85 | 0.85 | 0.85 |  | 0.94444 |  | 14.1667
CRITERIO 3 Innovazione tecnologica e nuovi materiali | TELEFLEX MEDICAL SRL | 0.9 | 0.9 | 0.9 | 0.9 | 0.9 | 1 | 10 | 10
| COLOPLAST | 0.9 | 0.9 | 0.9 | 0.9 |  | 1 |  | 10
| BOSTON SCIENTIFIC S.P.A. | 0.9 | 0.9 | 0.9 | 0.9 |  | 1 |  | 10
| COOK ITALIA SRL | 0.85 | 0.85 | 0.85 | 0.85 |  | 0.94444 |  | 9.4444
CRITERIO 4 Confezionamento (facilità di apertura) ed etichettatura (completezza delle informazioni) | TELEFLEX MEDICAL SRL | 1 | 1 | 1 | 1 | 1 | 1 | 5 | 5
| COLOPLAST | 1 | 1 | 1 | 1 |  | 1 |  | 5
| BOSTON SCIENTIFIC S.P.A. | 1 | 1 | 1 | 1 |  | 1 |  | 5
| COOK ITALIA SRL | 1 | 1 | 1 | 1 |  | 1 |  | 5
PUNTEGGI FINALI
TELEFLEX MEDICAL SRL | 80
COLOPLAST | 80
BOSTON SCIENTIFIC S.P.A. | 80
COOK ITALIA SRL | 75.8333

## ECONOMICA LOTTO 92
Procedura aperta ai sensi dell'art. 60 del D.Lgs. 50/2016 e ss.mm.ii., finalizzata alla conclusione di accordo quadro per la fornitura di materiali sanitari per l' Urologia N. gara 9094193
LOTTO 92
9830514CC6
Nefrostomie
Set puntura 2 fasi composto da cannula di puntura con marker sulla punta ecoreflettente, raddrizzatore per catetere, con mandrino in plastica e catetere pigtail in poliuretano, radiopaco, guida punta morbida (tipo Lunderquist o similare) lunghezza ca. 30 cm. CH 6,8,10
[8 empty] | Operatori economici | totale punteggio
[8 empty] | TELEFLEX MEDICAL SRL | 80
[8 empty] | COLOPLAST | 80
Ci = (R/Rmax)α | [7 empty] | BOSTON SCIENTIFIC S.P.A. | 80
[8 empty] | COOK ITALIA SRL | 75.8333
Ci = coefficiente attribuito al concorrente iesimo | [5 empty] | Importo base d'appalto
Ri = valore dell’offerta (ribasso) del concorrente iesimo | [5 empty] | 69960
Rmax
α=esponente che regola il grado di concavità della curva (0,5);
Operatori economici | Ri | α | Rmax | V(a)i | Punti | Punteggio elemento di natura quantitativa prezzo | Importo base d'appalto ribassato | Operatori economici | Punteggio complessivo elementi di natura qualitativa | Punteggio elemento di natura quantitativa prezzo | Sommatoria punteggi elementi di natura qualitativa e quantitativa prezzo | Verifica anomalia
TELEFLEX MEDICAL SRL |  | 0.5 | 0 | #DIV/0! | 40 | #DIV/0! | 69960 | TELEFLEX MEDICAL SRL | 80 | #DIV/0! | #DIV/0! | #DIV/0!
COLOPLAST |  |  |  | #DIV/0! |  | #DIV/0! | 69960 | COLOPLAST | 80 | #DIV/0! | #DIV/0! | #DIV/0!
BOSTON SCIENTIFIC S.P.A. |  |  |  | #DIV/0! |  | #DIV/0! | 69960 | BOSTON SCIENTIFIC S.P.A. | 80 | #DIV/0! | #DIV/0! | #DIV/0!
COOK ITALIA SRL |  |  |  | #DIV/0! |  | #DIV/0! | 69960 | COOK ITALIA SRL | 75.8333 | #DIV/0! | #DIV/0! | #DIV/0!
80
80
80
75.8333

## LOTTO 93
Procedura aperta ai sensi dell'art. 60 del D.Lgs. 50/2016 e ss.mm.ii., finalizzata alla conclusione di accordo quadro per la fornitura di materiali sanitari per l' Urologia N. gara 9094193
LOTTO 93
9830665963
Nefrostomie
Kit nefrostomia tecnica puntura diretta composto da ago, catetere mono pigtail 30 cm 6 CH, otturatore, tubo di drenaggio (tipo SET di OTTO)
CRITERI | DITTE | MAURIZIO RANIERI | FEDERICO NARCISI | FEDERICO ROMANTINI | Moe | Mpg | V(a)i | Wi | C(a)i | VALUTAZIONE SINTETICA
CRITERIO 1 Qualità e valore tecnico (caratteristiche desunte dalle schede tecniche): - Durata della sterilità - Comprovato follow-up internazionale che dimostri l'affidabilità del prodotto | DESERTO |  |  |  | #DIV/0! | #DIV/0! | #DIV/0! | 35 | #DIV/0!
CRITERIO 2 Versatilità del prodotto in relazione a nuove procedure, facilità e rapidità d'uso chiara | DESERTO |  |  |  | #DIV/0! | #DIV/0! | #DIV/0! | 10 | #DIV/0!
CRITERIO 3 Innovazione tecnologica e nuovi materiali | DESERTO |  |  |  | #DIV/0! | #DIV/0! | #DIV/0! | 15 | #DIV/0!
PUNTEGGI FINALI RIPARAMETRATI
DESERTO | #DIV/0!

## ECONOMICA LOTTO 93
Procedura aperta ai sensi dell'art. 60 del D.Lgs. 50/2016 e ss.mm.ii., finalizzata alla conclusione di accordo quadro per la fornitura di materiali sanitari per l' Urologia N. gara 9094193
LOTTO 93
9830665963
Nefrostomie
Kit nefrostomia tecnica puntura diretta composto da ago, catetere mono pigtail 30 cm 6 CH, otturatore, tubo di drenaggio (tipo SET di OTTO)
[8 empty] | Operatori economici | totale punteggio
[8 empty] | DESERTO | #DIV/0!
Ci = (R/Rmax)α
Ci = coefficiente attribuito al concorrente iesimo | [5 empty] | Importo base d'appalto
Ri = valore dell’offerta (ribasso) del concorrente iesimo | [5 empty] | 40810
Rmax
α=esponente che regola il grado di concavità della curva (0,5);
Operatori economici | Ri | α | Rmax | V(a)i | Punti | Punteggio elemento di natura quantitativa prezzo | Importo base d'appalto ribassato | Operatori economici | Punteggio complessivo elementi di natura qualitativa | Punteggio elemento di natura quantitativa prezzo | Sommatoria punteggi elementi di natura qualitativa e quantitativa prezzo | Verifica anomalia
DESERTO |  | 0.5 | 0 | #DIV/0! | 40 | #DIV/0! | 40810 | DESERTO | #DIV/0! | #DIV/0! | #DIV/0! | #DIV/0!

## LOTTO 94
Procedura aperta ai sensi dell'art. 60 del D.Lgs. 50/2016 e ss.mm.ii., finalizzata alla conclusione di accordo quadro per la fornitura di materiali sanitari per l' Urologia N. gara 9094193
LOTTO 94
983067734C
Nefrostomie
Kit completo per sostituzione nefrostomia percutanea tipo pigtail in poliuretano biocompatibile misure da 6 a 10 CH circa
CRITERI | DITTE | MAURIZIO RANIERI | FEDERICO NARCISI | FEDERICO ROMANTINI | Moe | Mpg | V(a)i | Wi | C(a)i | VALUTAZIONE SINTETICA
CRITERIO 1 Caratteristiche tecniche del prodotto: manegevolezza, scorrevolezza, atraumaticità, resistenza anche riferita e flessibilità, comprovato follow-up internazionale che dimostri l'affidabilità del prodotto | COLMA | 0.75 | 0.75 | 0.75 | 0.75 | 0.75 | 1 | 50 | 50 | La commissione giudicatrice nel valutare i materiali sanitari offerti dagli operatori economici partecipanti al lotto n.94 della presente procedura di gara, riscontra in capo a tutti i prodotti offerti caratteristiche consone alle esigenze chirurgiche e conformi ed equivalenti.
| TELEFLEX MEDICAL SRL | 0.75 | 0.75 | 0.75 | 0.75 |  | 1 |  | 50
| COLOPLAST | 0.75 | 0.75 | 0.75 | 0.75 |  | 1 |  | 50
| BOSTON SCIENTIFIC S.P.A. | 0.75 | 0.75 | 0.75 | 0.75 |  | 1 |  | 50
| COOK ITALIA SRL | 0.75 | 0.75 | 0.75 | 0.75 |  | 1 |  | 50
CRITERIO 2 Versatilità del prodotto in relazione a nuove procedure, facilità e rapidità d'uso | COLMA | 0.75 | 0.75 | 0.75 | 0.75 | 0.75 | 1 | 15 | 15
| TELEFLEX MEDICAL SRL | 0.75 | 0.75 | 0.75 | 0.75 |  | 1 |  | 15
| COLOPLAST | 0.75 | 0.75 | 0.75 | 0.75 |  | 1 |  | 15
| BOSTON SCIENTIFIC S.P.A. | 0.75 | 0.75 | 0.75 | 0.75 |  | 1 |  | 15
| COOK ITALIA SRL | 0.75 | 0.75 | 0.75 | 0.75 |  | 1 |  | 15
CRITERIO 3 Innovazione tecnologica e nuovi materiali | COLMA | 0.75 | 0.75 | 0.75 | 0.75 | 0.75 | 1 | 10 | 10
| TELEFLEX MEDICAL SRL | 0.75 | 0.75 | 0.75 | 0.75 |  | 1 |  | 10
| COLOPLAST | 0.75 | 0.75 | 0.75 | 0.75 |  | 1 |  | 10
| BOSTON SCIENTIFIC S.P.A. | 0.75 | 0.75 | 0.75 | 0.75 |  | 1 |  | 10
| COOK ITALIA SRL | 0.75 | 0.75 | 0.75 | 0.75 |  | 1 |  | 10
CRITERIO 4 Confezionamento (facilità di apertura) ed etichettatura (completezza delle informazioni) | COLMA | 1 | 1 | 1 | 1 | 1 | 1 | 5 | 5
| TELEFLEX MEDICAL SRL | 1 | 1 | 1 | 1 |  | 1 |  | 5
| COLOPLAST | 1 | 1 | 1 | 1 |  | 1 |  | 5
| BOSTON SCIENTIFIC S.P.A. | 1 | 1 | 1 | 1 |  | 1 |  | 5
| COOK ITALIA SRL | 1 | 1 | 1 | 1 |  | 1 |  | 5
PUNTEGGI FINALI
COLMA | 80
TELEFLEX MEDICAL SRL | 80
COLOPLAST | 80
BOSTON SCIENTIFIC S.P.A. | 80
COOK ITALIA SRL | 80

## ECONOMICA LOTTO 94
Procedura aperta ai sensi dell'art. 60 del D.Lgs. 50/2016 e ss.mm.ii., finalizzata alla conclusione di accordo quadro per la fornitura di materiali sanitari per l' Urologia N. gara 9094193
LOTTO 94
983067734C
Nefrostomie
Kit completo per sostituzione nefrostomia percutanea tipo pigtail in poliuretano biocompatibile misure da 6 a 10 CH circa
[8 empty] | Operatori economici | totale punteggio
[8 empty] | COLMA | 80
[8 empty] | TELEFLEX MEDICAL SRL | 80
Ci = (R/Rmax)α | [7 empty] | COLOPLAST | 80
[8 empty] | BOSTON SCIENTIFIC S.P.A. | 80
Ci = coefficiente attribuito al concorrente iesimo | [5 empty] | Importo base d'appalto |  | COOK ITALIA SRL | 80
Ri = valore dell’offerta (ribasso) del concorrente iesimo | [5 empty] | 35987
Rmax
α=esponente che regola il grado di concavità della curva (0,5);
Operatori economici | Ri | α | Rmax | V(a)i | Punti | Punteggio elemento di natura quantitativa prezzo | Importo base d'appalto ribassato | Operatori economici | Punteggio complessivo elementi di natura qualitativa | Punteggio elemento di natura quantitativa prezzo | Sommatoria punteggi elementi di natura qualitativa e quantitativa prezzo | Verifica anomalia
COLMA |  | 0.5 | 0 | #DIV/0! | 40 | #DIV/0! | 35987 | COLMA | 80 | #DIV/0! | #DIV/0! | #DIV/0!
TELEFLEX MEDICAL SRL |  |  |  | #DIV/0! |  | #DIV/0! | 35987 | TELEFLEX MEDICAL SRL | 80 | #DIV/0! | #DIV/0! | #DIV/0!
COLOPLAST |  |  |  | #DIV/0! |  | #DIV/0! | 35987 | COLOPLAST | 80 | #DIV/0! | #DIV/0! | #DIV/0!
BOSTON SCIENTIFIC S.P.A. |  |  |  | #DIV/0! |  | #DIV/0! | 35987 | BOSTON SCIENTIFIC S.P.A. | 80 | #DIV/0! | #DIV/0! | #DIV/0!
COOK ITALIA SRL |  |  |  | #DIV/0! |  | #DIV/0! | 35987 | COOK ITALIA SRL | 80 | #DIV/0! | #DIV/0! | #DIV/0!

## LOTTO 95
Procedura aperta ai sensi dell'art. 60 del D.Lgs. 50/2016 e ss.mm.ii., finalizzata alla conclusione di accordo quadro per la fornitura di materiali sanitari per l' Urologia N. gara 9094193
LOTTO 95
9830684911
Nefrostomie
Guida punta flessibile J tipo “Lunderquist” teflonata o similare diam. 0,035
CRITERI | DITTE | MAURIZIO RANIERI | FEDERICO NARCISI | FEDERICO ROMANTINI | Moe | Mpg | V(a)i | Wi | C(a)i | VALUTAZIONE SINTETICA
CRITERIO 1 Caratteristiche tecniche del prodotto: manegevolezza, scorrevolezza, atraumaticità, resistenza anche riferita e flessibilità, comprovato follow-up internazionale che dimostri l'affidabilità del prodotto | TELEFLEX MEDICAL SRL | 0.5 | 0.5 | 0.5 | 0.5 | 1 | 0.5 | 50 | 25 | La commissione giudicatrice nel valutare i materiali sanitari offerti dagli operatori economici partecipanti al lotto n.95 della presente procedura di gara, riscontra in capo a tutti i prodotti offerti caratteristiche consone alle esigenze chirurgiche e conformi. La commissione giudicatrice attribuisce un punteggio più basso alla ditta Ars Chirurgica per minore manegevolezza e versatilità e consistenza del materiale troppo morbido; Il punteggio attribuito dalla commissione giudicatrice al dispositivo offerto della ditta Teleflex deriva dalla minore versatilità
| COLOPLAST | 1 | 1 | 1 | 1 |  | 1 |  | 50
| ARS CHIRURGICA SRL | 0.75 | 0.75 | 0.75 | 0.75 |  | 0.75 |  | 37.5
CRITERIO 2 Versatilità del prodotto in relazione a nuove procedure, facilità e rapidità d'uso | TELEFLEX MEDICAL SRL | 0.5 | 0.5 | 0.5 | 0.5 | 1 | 0.5 | 15 | 7.5
| COLOPLAST | 1 | 1 | 1 | 1 |  | 1 |  | 15
| ARS CHIRURGICA SRL | 0.75 | 0.75 | 0.75 | 0.75 |  | 0.75 |  | 11.25
CRITERIO 3 Innovazione tecnologica e nuovi materiali | TELEFLEX MEDICAL SRL | 0.5 | 0.5 | 0.5 | 0.5 | 1 | 0.5 | 10 | 5
| COLOPLAST | 1 | 1 | 1 | 1 |  | 1 |  | 10
| ARS CHIRURGICA SRL | 0.75 | 0.75 | 0.75 | 0.75 |  | 0.75 |  | 7.5
CRITERIO 4 Confezionamento (facilità di apertura) ed etichettatura (completezza delle informazioni) | TELEFLEX MEDICAL SRL | 1 | 1 | 1 | 1 | 1 | 1 | 5 | 5
| COLOPLAST | 1 | 1 | 1 | 1 |  | 1 |  | 5
| ARS CHIRURGICA SRL | 1 | 1 | 1 | 1 |  | 1 |  | 5
PUNTEGGI FINALI
TELEFLEX MEDICAL SRL | 42.5
COLOPLAST | 80
ARS CHIRURGICA SRL | 61.25

## ECONOMICA LOTTO 95
Procedura aperta ai sensi dell'art. 60 del D.Lgs. 50/2016 e ss.mm.ii., finalizzata alla conclusione di accordo quadro per la fornitura di materiali sanitari per l' Urologia N. gara 9094193
LOTTO 95
9830684911
Nefrostomie
Guida punta flessibile J tipo “Lunderquist” teflonata o similare diam. 0,035
[8 empty] | Operatori economici | totale punteggio
[8 empty] | TELEFLEX MEDICAL SRL | 42.5
[8 empty] | COLOPLAST | 80
Ci = (R/Rmax)α | [7 empty] | ARS CHIRURGICA SRL | 61.25
Ci = coefficiente attribuito al concorrente iesimo | [5 empty] | Importo base d'appalto
Ri = valore dell’offerta (ribasso) del concorrente iesimo | [5 empty] | 11872
Rmax
α=esponente che regola il grado di concavità della curva (0,5);
Operatori economici | Ri | α | Rmax | V(a)i | Punti | Punteggio elemento di natura quantitativa prezzo | Importo base d'appalto ribassato | Operatori economici | Punteggio complessivo elementi di natura qualitativa | Punteggio elemento di natura quantitativa prezzo | Sommatoria punteggi elementi di natura qualitativa e quantitativa prezzo | Verifica anomalia
TELEFLEX MEDICAL SRL |  | 0.5 | 0 | #DIV/0! | 40 | #DIV/0! | 11872 | TELEFLEX MEDICAL SRL | 42.5 | #DIV/0! | #DIV/0! | #DIV/0!
COLOPLAST |  |  |  | #DIV/0! |  | #DIV/0! | 11872 | COLOPLAST | 80 | #DIV/0! | #DIV/0! | #DIV/0!
ARS CHIRURGICA SRL |  |  |  | #DIV/0! |  | #DIV/0! | 11872 | ARS CHIRURGICA SRL | 61.25 | #DIV/0! | #DIV/0! | #DIV/0!

## LOTTO 96
Procedura aperta ai sensi dell'art. 60 del D.Lgs. 50/2016 e ss.mm.ii., finalizzata alla conclusione di accordo quadro per la fornitura di materiali sanitari per l' Urologia N. gara 9094193
LOTTO 96
9830691ED6
Nefrostomie
Guida flessibile punta a J teflonata o similare diam. 0,035 – lungh. 150 cm circa
CRITERI | DITTE | MAURIZIO RANIERI | FEDERICO NARCISI | FEDERICO ROMANTINI | Moe | Mpg | V(a)i | Wi | C(a)i | VALUTAZIONE SINTETICA
CRITERIO 1 Caratteristiche tecniche del prodotto: manegevolezza, scorrevolezza, atraumaticità, resistenza anche riferita e flessibilità, comprovato follow-up internazionale che dimostri l'affidabilità del prodotto | COLOPLAST | 0.75 | 0.75 | 0.75 | 0.75 | 0.75 | 1 | 50 | 50 | La commissione giudicatrice nel valutare i materiali sanitari offerti dagli operatori economici partecipanti al lotto n.96 della presente procedura di gara, riscontra in capo a tutti i prodotti offerti caratteristiche consone alle esigenze chirurgiche e conformi. Il punteggio attribuito dalla commissione giudicatrice al dispositivo offerto della ditta Meditren deriva dalla minore versatilità
| ARS CHIRURGICA SRL | 0.75 | 0.75 | 0.75 | 0.75 |  | 1 |  | 50
| MEDITREND SRL | 0.5 | 0.5 | 0.5 | 0.5 |  | 0.66667 |  | 33.3333
CRITERIO 2 Versatilità del prodotto in relazione a nuove procedure, facilità e rapidità d'uso | COLOPLAST | 0.75 | 0.75 | 0.75 | 0.75 | 0.75 | 1 | 15 | 15
| ARS CHIRURGICA SRL | 0.75 | 0.75 | 0.75 | 0.75 |  | 1 |  | 15
| MEDITREND SRL | 0.5 | 0.5 | 0.5 | 0.5 |  | 0.66667 |  | 10
CRITERIO 3 Innovazione tecnologica e nuovi materiali | COLOPLAST | 0.75 | 0.75 | 0.75 | 0.75 | 0.75 | 1 | 10 | 10
| ARS CHIRURGICA SRL | 0.75 | 0.75 | 0.75 | 0.75 |  | 1 |  | 10
| MEDITREND SRL | 0.5 | 0.5 | 0.5 | 0.5 |  | 0.66667 |  | 6.6667
CRITERIO 4 Confezionamento (facilità di apertura) ed etichettatura (completezza delle informazioni) | COLOPLAST | 1 | 1 | 1 | 1 | 1 | 1 | 5 | 5
| ARS CHIRURGICA SRL | 1 | 1 | 1 | 1 |  | 1 |  | 5
| MEDITREND SRL | 1 | 1 | 1 | 1 |  | 1 |  | 5
PUNTEGGI FINALI
COLOPLAST | 80
ARS CHIRURGICA SRL | 80
MEDITREND SRL | 55

## ECONOMICA LOTTO 96
Procedura aperta ai sensi dell'art. 60 del D.Lgs. 50/2016 e ss.mm.ii., finalizzata alla conclusione di accordo quadro per la fornitura di materiali sanitari per l' Urologia N. gara 9094193
LOTTO 96
9830691ED6
Nefrostomie
Guida flessibile punta a J teflonata o similare diam. 0,035 – lungh. 150 cm circa
[8 empty] | Operatori economici | totale punteggio
[8 empty] | COLOPLAST | 80
[8 empty] | ARS CHIRURGICA SRL | 80
Ci = (R/Rmax)α | [7 empty] | MEDITREND SRL | 55
Ci = coefficiente attribuito al concorrente iesimo | [5 empty] | Importo base d'appalto
Ri = valore dell’offerta (ribasso) del concorrente iesimo | [5 empty] | 11872
Rmax
α=esponente che regola il grado di concavità della curva (0,5);
Operatori economici | Ri | α | Rmax | V(a)i | Punti | Punteggio elemento di natura quantitativa prezzo | Importo base d'appalto ribassato | Operatori economici | Punteggio complessivo elementi di natura qualitativa | Punteggio elemento di natura quantitativa prezzo | Sommatoria punteggi elementi di natura qualitativa e quantitativa prezzo | Verifica anomalia
COLOPLAST |  | 0.5 | 0 | #DIV/0! | 40 | #DIV/0! | 11872 | COLOPLAST | 80 | #DIV/0! | #DIV/0! | #DIV/0!
ARS CHIRURGICA SRL |  |  |  | #DIV/0! |  | #DIV/0! | 11872 | ARS CHIRURGICA SRL | 80 | #DIV/0! | #DIV/0! | #DIV/0!
MEDITREND SRL |  |  |  | #DIV/0! |  | #DIV/0! | 11872 | MEDITREND SRL | 55 | #DIV/0! | #DIV/0! | #DIV/0!

## LOTTO 97
Procedura aperta ai sensi dell'art. 60 del D.Lgs. 50/2016 e ss.mm.ii., finalizzata alla conclusione di accordo quadro per la fornitura di materiali sanitari per l' Urologia N. gara 9094193
LOTTO 97
9830695227
Nefrostomie
Guida flessibile punta dritta morbida teflonata o similare diam. 0,035 – lungh. 150 cm circa
CRITERI | DITTE | MAURIZIO RANIERI | FEDERICO NARCISI | FEDERICO ROMANTINI | Moe | Mpg | V(a)i | Wi | C(a)i | VALUTAZIONE SINTETICA
CRITERIO 1 Caratteristiche tecniche del prodotto: manegevolezza, scorrevolezza, atraumaticità, resistenza anche riferita e flessibilità, comprovato follow-up internazionale che dimostri l'affidabilità del prodotto | COLOPLAST | 0.75 | 0.75 | 0.75 | 0.75 | 0.75 | 1 | 50 | 50 | La commissione giudicatrice nel valutare i materiali sanitari offerti dagli operatori economici partecipanti al lotto n.97 della presente procedura di gara, riscontra in capo a tutti i prodotti offerti caratteristiche consone alle esigenze chirurgiche e conformi. Il punteggio attribuito dalla commissione giudicatrice al dispositivo offerto della ditta Meditren deriva dalla minore versatilità
| ARS CHIRURGICA SRL | 0.75 | 0.75 | 0.75 | 0.75 |  | 1 |  | 50
| COOK ITALIA SRL | 0.75 | 0.75 | 0.75 | 0.75 |  | 1 |  | 50
| OLYMPUS ITALIA SRL | 0.75 | 0.75 | 0.75 | 0.75 |  | 1 |  | 50
| MEDITREND SRL | 0.5 | 0.5 | 0.5 | 0.5 |  | 0.66667 |  | 33.3333
CRITERIO 2 Versatilità del prodotto in relazione a nuove procedure, facilità e rapidità d'uso | COLOPLAST | 0.75 | 0.75 | 0.75 | 0.75 | 0.75 | 1 | 15 | 15
| ARS CHIRURGICA SRL | 0.75 | 0.75 | 0.75 | 0.75 |  | 1 |  | 15
| COOK ITALIA SRL | 0.75 | 0.75 | 0.75 | 0.75 |  | 1 |  | 15
| OLYMPUS ITALIA SRL | 0.75 | 0.75 | 0.75 | 0.75 |  | 1 |  | 15
| MEDITREND SRL | 0.5 | 0.5 | 0.5 | 0.5 |  | 0.66667 |  | 10
CRITERIO 3 Innovazione tecnologica e nuovi materiali | COLOPLAST | 0.75 | 0.75 | 0.75 | 0.75 | 0.75 | 1 | 10 | 10
| ARS CHIRURGICA SRL | 0.75 | 0.75 | 0.75 | 0.75 |  | 1 |  | 10
| COOK ITALIA SRL | 0.75 | 0.75 | 0.75 | 0.75 |  | 1 |  | 10
| OLYMPUS ITALIA SRL | 0.75 | 0.75 | 0.75 | 0.75 |  | 1 |  | 10
| MEDITREND SRL | 0.5 | 0.5 | 0.5 | 0.5 |  | 0.66667 |  | 6.6667
CRITERIO 4 Confezionamento (facilità di apertura) ed etichettatura (completezza delle informazioni) | COLOPLAST | 1 | 1 | 1 | 1 | 1 | 1 | 5 | 5
| ARS CHIRURGICA SRL | 1 | 1 | 1 | 1 |  | 1 |  | 5
| COOK ITALIA SRL | 1 | 1 | 1 | 1 |  | 1 |  | 5
| OLYMPUS ITALIA SRL | 1 | 1 | 1 | 1 |  | 1 |  | 5
| MEDITREND SRL | 1 | 1 | 1 | 1 |  | 1 |  | 5
PUNTEGGI FINALI
COLOPLAST | 80
ARS CHIRURGICA SRL | 80
COOK ITALIA SRL | 80
OLYMPUS ITALIA SRL | 80
MEDITREND SRL | 55

## ECONOMICA LOTTO 97
Procedura aperta ai sensi dell'art. 60 del D.Lgs. 50/2016 e ss.mm.ii., finalizzata alla conclusione di accordo quadro per la fornitura di materiali sanitari per l' Urologia N. gara 9094193
LOTTO 97
9830695227
Nefrostomie
Guida flessibile punta dritta morbida teflonata o similare diam. 0,035 – lungh. 150 cm circa
[8 empty] | Operatori economici | totale punteggio
[8 empty] | COLOPLAST | 80
[8 empty] | ARS CHIRURGICA SRL | 80
Ci = (R/Rmax)α | [7 empty] | COOK ITALIA SRL | 80
[8 empty] | OLYMPUS ITALIA SRL | 80
Ci = coefficiente attribuito al concorrente iesimo | [5 empty] | Importo base d'appalto |  | MEDITREND SRL | 55
Ri = valore dell’offerta (ribasso) del concorrente iesimo | [5 empty] | 11872
Rmax
α=esponente che regola il grado di concavità della curva (0,5);
Operatori economici | Ri | α | Rmax | V(a)i | Punti | Punteggio elemento di natura quantitativa prezzo | Importo base d'appalto ribassato | Operatori economici | Punteggio complessivo elementi di natura qualitativa | Punteggio elemento di natura quantitativa prezzo | Sommatoria punteggi elementi di natura qualitativa e quantitativa prezzo | Verifica anomalia
COLOPLAST |  | 0.5 | 0 | #DIV/0! | 40 | #DIV/0! | 11872 | COLOPLAST | 80 | #DIV/0! | #DIV/0! | #DIV/0!
ARS CHIRURGICA SRL |  |  |  | #DIV/0! |  | #DIV/0! | 11872 | ARS CHIRURGICA SRL | 80 | #DIV/0! | #DIV/0! | #DIV/0!
COOK ITALIA SRL |  |  |  | #DIV/0! |  | #DIV/0! | 11872 | COOK ITALIA SRL | 80 | #DIV/0! | #DIV/0! | #DIV/0!
OLYMPUS ITALIA SRL |  |  |  | #DIV/0! |  | #DIV/0! | 11872 | OLYMPUS ITALIA SRL | 80 | #DIV/0! | #DIV/0! | #DIV/0!
MEDITREND SRL |  |  |  | #DIV/0! |  | #DIV/0! | 11872 | MEDITREND SRL | 55 | #DIV/0! | #DIV/0! | #DIV/0!

## LOTTO 98
Procedura aperta ai sensi dell'art. 60 del D.Lgs. 50/2016 e ss.mm.ii., finalizzata alla conclusione di accordo quadro per la fornitura di materiali sanitari per l' Urologia N. gara 9094193
LOTTO 98
98307027EC
Nefrostomie
Nefrostomie con catetere con palloncino, in silicone, lunghezza 45 cm, varie misure, con imbuto sconnettibile
CRITERI | DITTE | MAURIZIO RANIERI | FEDERICO NARCISI | FEDERICO ROMANTINI | Moe | Mpg | V(a)i | Wi | C(a)i | VALUTAZIONE SINTETICA
CRITERIO 1 Caratteristiche tecniche del prodotto: manegevolezza, scorrevolezza, atraumaticità, resistenza anche riferita e flessibilità, comprovato follow-up internazionale che dimostri l'affidabilità del prodotto | TELEFLEX MEDICAL SRL | 0.9 | 0.9 | 0.9 | 0.9 | 0.9 | 1 | 50 | 50 | La commissione giudicatrice nel valutare i materiali sanitari offerti dagli operatori economici partecipanti al lotto n.98 della presente procedura di gara, riscontra in capo al prodotto offerto caratteristiche consone alle esigenze chirurgiche e conformi.
CRITERIO 2 Versatilità del prodotto in relazione a nuove procedure, facilità e rapidità d'uso | TELEFLEX MEDICAL SRL | 0.9 | 0.9 | 0.9 | 0.9 | 0.9 | 1 | 15 | 15
CRITERIO 3 Innovazione tecnologica e nuovi materiali | TELEFLEX MEDICAL SRL | 0.9 | 0.9 | 0.9 | 0.9 | 0.9 | 1 | 10 | 10
CRITERIO 4 Confezionamento (facilità di apertura) ed etichettatura (completezza delle informazioni) | TELEFLEX MEDICAL SRL | 1 | 1 | 1 | 1 | 1 | 1 | 5 | 5
PUNTEGGI FINALI
TELEFLEX MEDICAL SRL | 80

## ECONOMICA LOTTO 98
Procedura aperta ai sensi dell'art. 60 del D.Lgs. 50/2016 e ss.mm.ii., finalizzata alla conclusione di accordo quadro per la fornitura di materiali sanitari per l' Urologia N. gara 9094193
LOTTO 98
98307027EC
Nefrostomie
Nefrostomie con catetere con palloncino, in silicone, lunghezza 45 cm, varie misure, con imbuto sconnettibile
[8 empty] | Operatori economici | totale punteggio
[8 empty] | TELEFLEX MEDICAL SRL | 80
Ci = (R/Rmax)α
Ci = coefficiente attribuito al concorrente iesimo | [5 empty] | Importo base d'appalto
Ri = valore dell’offerta (ribasso) del concorrente iesimo | [5 empty] | 26500
Rmax
α=esponente che regola il grado di concavità della curva (0,5);
Operatori economici | Ri | α | Rmax | V(a)i | Punti | Punteggio elemento di natura quantitativa prezzo | Importo base d'appalto ribassato | Operatori economici | Punteggio complessivo elementi di natura qualitativa | Punteggio elemento di natura quantitativa prezzo | Sommatoria punteggi elementi di natura qualitativa e quantitativa prezzo | Verifica anomalia
TELEFLEX MEDICAL SRL |  | 0.5 | 0 | #DIV/0! | 40 | #DIV/0! | 26500 | TELEFLEX MEDICAL SRL | 80 | #DIV/0! | #DIV/0! | #DIV/0!

## LOTTO 99
Procedura aperta ai sensi dell'art. 60 del D.Lgs. 50/2016 e ss.mm.ii., finalizzata alla conclusione di accordo quadro per la fornitura di materiali sanitari per l' Urologia N. gara 9094193
LOTTO 99
9830708CDE
Cateteri per nefrostomia
Catetere in silicone a palloncino per nefrostomia, punta con marker radio opaco e ad apertura centrale, con mandrino e foro in punta e laterali e palloncino da 3/5 ml, lunghezza 24 cm circa 12/14/16 CH
CRITERI | DITTE | MAURIZIO RANIERI | FEDERICO NARCISI | FEDERICO ROMANTINI | Moe | Mpg | V(a)i | Wi | C(a)i | VALUTAZIONE SINTETICA
CRITERIO 1 Caratteristiche tecniche del prodotto: manegevolezza, scorrevolezza, atraumaticità, resistenza anche riferita e flessibilità, comprovato follow-up internazionale che dimostri l'affidabilità del prodotto | CHIRURMEDICA SRL | 0 | 0 | 0 | 0 | 1 | 0 | 50 | 0 | La commissione giudicatrice nel valutare i materiali sanitari offerti dagli operatori economici partecipanti al lotto n.99 della presente procedura di gara, riscontra solo in capo al prodotto offerto dalla Teleflex Medical srl caratteristiche consone alle esigenze chirurgiche e conformi. La commissione rileva la non conformità dei dispositivi offerti dalla Coloplast e Chirurmedica per mancanza di mandrino. Con riferimento al dispositivo delle ditte Coloplast e Chirurmedica, per la motivazione sopra espressa, la Commissione giudicatrice a seguito del riscontro della non piena corrispondenza ai requisiti tecnici specifici indicati nella Scheda lotti, decide di non procede con la valutazione dei prodotti
| TELEFLEX MEDICAL SRL | 1 | 1 | 1 | 1 |  | 1 |  | 50
| COLOPLAST | 0 | 0 | 0 | 0 |  | 0 |  | 0
CRITERIO 2 Versatilità del prodotto in relazione a nuove procedure, facilità e rapidità d'uso | CHIRURMEDICA SRL | 0 | 0 | 0 | 0 | 1 | 0 | 15 | 0
| TELEFLEX MEDICAL SRL | 1 | 1 | 1 | 1 |  | 1 |  | 15
| COLOPLAST | 0 | 0 | 0 | 0 |  | 0 |  | 0
CRITERIO 3 Innovazione tecnologica e nuovi materiali | CHIRURMEDICA SRL | 0 | 0 | 0 | 0 | 1 | 0 | 10 | 0
| TELEFLEX MEDICAL SRL | 1 | 1 | 1 | 1 |  | 1 |  | 10
| COLOPLAST | 0 | 0 | 0 | 0 |  | 0 |  | 0
CRITERIO 4 Confezionamento (facilità di apertura) ed etichettatura (completezza delle informazioni) | CHIRURMEDICA SRL | 0 | 0 | 0 | 0 | 1 | 0 | 5 | 0
| TELEFLEX MEDICAL SRL | 1 | 1 | 1 | 1 |  | 1 |  | 5
| COLOPLAST | 0 | 0 | 0 | 0 |  | 0 |  | 0
PUNTEGGI FINALI
CHIRURMEDICA SRL | 0
TELEFLEX MEDICAL SRL | 80
COLOPLAST | 0

## ECONOMICA LOTTO 99
Procedura aperta ai sensi dell'art. 60 del D.Lgs. 50/2016 e ss.mm.ii., finalizzata alla conclusione di accordo quadro per la fornitura di materiali sanitari per l' Urologia N. gara 9094193
LOTTO 99
9830708CDE
Cateteri per nefrostomia
Catetere in silicone a palloncino per nefrostomia, punta con marker radio opaco e ad apertura centrale, con mandrino e foro in punta e laterali e palloncino da 3/5 ml, lunghezza 24 cm circa 12/14/16 CH
[8 empty] | Operatori economici | totale punteggio
[8 empty] | CHIRURMEDICA SRL | 0
[8 empty] | TELEFLEX MEDICAL SRL | 80
Ci = (R/Rmax)α | [7 empty] | COLOPLAST | 0
Ci = coefficiente attribuito al concorrente iesimo | [5 empty] | Importo base d'appalto
Ri = valore dell’offerta (ribasso) del concorrente iesimo | [5 empty] | 19080
Rmax
α=esponente che regola il grado di concavità della curva (0,5);
Operatori economici | Ri | α | Rmax | V(a)i | Punti | Punteggio elemento di natura quantitativa prezzo | Importo base d'appalto ribassato | Operatori economici | Punteggio complessivo elementi di natura qualitativa | Punteggio elemento di natura quantitativa prezzo | Sommatoria punteggi elementi di natura qualitativa e quantitativa prezzo | Verifica anomalia
CHIRURMEDICA SRL |  | 0.5 | 0 | #DIV/0! | 40 | #DIV/0! | 19080 | CHIRURMEDICA SRL | 0 | #DIV/0! | #DIV/0! | #DIV/0!
TELEFLEX MEDICAL SRL |  |  |  | #DIV/0! |  | #DIV/0! | 19080 | TELEFLEX MEDICAL SRL | 80 | #DIV/0! | #DIV/0! | #DIV/0!
COLOPLAST |  |  |  | #DIV/0! |  | #DIV/0! | 19080 | COLOPLAST | 0 | #DIV/0! | #DIV/0! | #DIV/0!

## LOTTO 100
Procedura aperta ai sensi dell'art. 60 del D.Lgs. 50/2016 e ss.mm.ii., finalizzata alla conclusione di accordo quadro per la fornitura di materiali sanitari per l' Urologia N. gara 9094193
LOTTO 100
983071744E
Cateteri per nefrostomia
Ago-cannula per puntura iniziale nefrostomia con punta ecoreflettente 17,5 G circa e lunghezza 20 cm circa provvista di mandrino
CRITERI | DITTE | MAURIZIO RANIERI | FEDERICO NARCISI | FEDERICO ROMANTINI | Moe | Mpg | V(a)i | Wi | C(a)i | VALUTAZIONE SINTETICA
CRITERIO 1 Caratteristiche tecniche del prodotto: manegevolezza, scorrevolezza, atraumaticità, resistenza anche riferita e flessibilità, comprovato follow-up internazionale che dimostri l'affidabilità del prodotto | CHIRURMEDICA SRL | 0.5 | 0.5 | 0.5 | 0.5 | 0.9 | 0.55556 | 50 | 27.7778 | La commissione giudicatrice nel valutare i materiali sanitari offerti dagli operatori economici partecipanti al lotto n.100 della presente procedura di gara, riscontra in capo a tutti i prodotti offerti caratteristiche consone alle esigenze chirurgiche e conformi. Il punteggio attribuito dalla commissione giudicatrice al dispositivo offerto della ditta Chirurmedica deriva dalla minore versatilità
| COLMA | 0.9 | 0.9 | 0.9 | 0.9 |  | 1 |  | 50
| COLOPLAST | 0.9 | 0.9 | 0.9 | 0.9 |  | 1 |  | 50
| ARS CHIRURGICA SRL | 0.9 | 0.9 | 0.9 | 0.9 |  | 1 |  | 50
| COOK ITALIA SRL | 0.9 | 0.9 | 0.9 | 0.9 |  | 1 |  | 50
CRITERIO 2 Versatilità del prodotto in relazione a nuove procedure, facilità e rapidità d'uso | CHIRURMEDICA SRL | 0.5 | 0.5 | 0.5 | 0.5 | 0.9 | 0.55556 | 15 | 8.3333
| COLMA | 0.9 | 0.9 | 0.9 | 0.9 |  | 1 |  | 15
| COLOPLAST | 0.9 | 0.9 | 0.9 | 0.9 |  | 1 |  | 15
| ARS CHIRURGICA SRL | 0.9 | 0.9 | 0.9 | 0.9 |  | 1 |  | 15
| COOK ITALIA SRL | 0.9 | 0.9 | 0.9 | 0.9 |  | 1 |  | 15
CRITERIO 3 Innovazione tecnologica e nuovi materiali | CHIRURMEDICA SRL | 0.5 | 0.5 | 0.5 | 0.5 | 0.9 | 0.55556 | 10 | 5.5556
| COLMA | 0.9 | 0.9 | 0.9 | 0.9 |  | 1 |  | 10
| COLOPLAST | 0.9 | 0.9 | 0.9 | 0.9 |  | 1 |  | 10
| ARS CHIRURGICA SRL | 0.9 | 0.9 | 0.9 | 0.9 |  | 1 |  | 10
| COOK ITALIA SRL | 0.9 | 0.9 | 0.9 | 0.9 |  | 1 |  | 10
CRITERIO 4 Confezionamento (facilità di apertura) ed etichettatura (completezza delle informazioni) | CHIRURMEDICA SRL | 1 | 1 | 1 | 1 | 1 | 1 | 5 | 5
| COLMA | 1 | 1 | 1 | 1 |  | 1 |  | 5
| COLOPLAST | 1 | 1 | 1 | 1 |  | 1 |  | 5
| ARS CHIRURGICA SRL | 1 | 1 | 1 | 1 |  | 1 |  | 5
| COOK ITALIA SRL | 1 | 1 | 1 | 1 |  | 1 |  | 5
PUNTEGGI FINALI
CHIRURMEDICA SRL | 46.6667
COLMA | 80
COLOPLAST | 80
ARS CHIRURGICA SRL | 80
COOK ITALIA SRL | 80

## ECONOMICA LOTTO 100
Procedura aperta ai sensi dell'art. 60 del D.Lgs. 50/2016 e ss.mm.ii., finalizzata alla conclusione di accordo quadro per la fornitura di materiali sanitari per l' Urologia N. gara 9094193
LOTTO 100
983071744E
Cateteri per nefrostomia
Ago-cannula per puntura iniziale nefrostomia con punta ecoreflettente 17,5 G circa e lunghezza 20 cm circa provvista di mandrino
[8 empty] | Operatori economici | totale punteggio
[8 empty] | CHIRURMEDICA SRL | 46.6667
[8 empty] | COLMA | 80
Ci = (R/Rmax)α | [7 empty] | COLOPLAST | 80
[8 empty] | ARS CHIRURGICA SRL | 80
Ci = coefficiente attribuito al concorrente iesimo | [5 empty] | Importo base d'appalto |  | COOK ITALIA SRL | 80
Ri = valore dell’offerta (ribasso) del concorrente iesimo | [5 empty] | 34980
Rmax
α=esponente che regola il grado di concavità della curva (0,5);
Operatori economici | Ri | α | Rmax | V(a)i | Punti | Punteggio elemento di natura quantitativa prezzo | Importo base d'appalto ribassato | Operatori economici | Punteggio complessivo elementi di natura qualitativa | Punteggio elemento di natura quantitativa prezzo | Sommatoria punteggi elementi di natura qualitativa e quantitativa prezzo | Verifica anomalia
CHIRURMEDICA SRL |  | 0.5 | 0 | #DIV/0! | 40 | #DIV/0! | 34980 | CHIRURMEDICA SRL | 46.6667 | #DIV/0! | #DIV/0! | #DIV/0!
COLMA |  |  |  | #DIV/0! |  | #DIV/0! | 34980 | COLMA | 80 | #DIV/0! | #DIV/0! | #DIV/0!
COLOPLAST |  |  |  | #DIV/0! |  | #DIV/0! | 34980 | COLOPLAST | 80 | #DIV/0! | #DIV/0! | #DIV/0!
ARS CHIRURGICA SRL |  |  |  | #DIV/0! |  | #DIV/0! | 34980 | ARS CHIRURGICA SRL | 80 | #DIV/0! | #DIV/0! | #DIV/0!
COOK ITALIA SRL |  |  |  | #DIV/0! |  | #DIV/0! | 34980 | COOK ITALIA SRL | 80 | #DIV/0! | #DIV/0! | #DIV/0!

## LOTTO 101
Procedura aperta ai sensi dell'art. 60 del D.Lgs. 50/2016 e ss.mm.ii., finalizzata alla conclusione di accordo quadro per la fornitura di materiali sanitari per l' Urologia N. gara 9094193
LOTTO 101
9830725AE6
Drenaggi sovrapubici
kit per drenaggio sovrapubico con catetere a 2 vie a palloncino in silicone composto da trocar divisibile, manicotto di fissaggio, tappo, clamp; misure 12 e 15 CH circa
CRITERI | DITTE | MAURIZIO RANIERI | FEDERICO NARCISI | FEDERICO ROMANTINI | Moe | Mpg | V(a)i | Wi | C(a)i | VALUTAZIONE SINTETICA
CRITERIO 1 Caratteristiche tecniche del prodotto: manegevolezza, scorrevolezza, atraumaticità, resistenza anche riferita e flessibilità, comprovato follow-up internazionale che dimostri l'affidabilità del prodotto | CHIRURMEDICA SRL | 0.9 | 0.9 | 0.9 | 0.9 | 0.9 | 1 | 50 | 50 | La commissione giudicatrice nel valutare i materiali sanitari offerti dagli operatori economici partecipanti al lotto n.101 della presente procedura di gara, riscontra in capo a tutti i prodotti offerti caratteristiche consone alle esigenze chirurgiche e conformi. La commissione attribuisce un punteggio maggiore a Chirurmedica per una maggiore sicurezza e facilità di inserimento, pertanto maggiore versatilità e maneggevolezza. Il minor punteggio attribuito alla B Braun deriva da una minore maneggevolezza e versatilità (ago difficoltoso da separare).
| B. BRAUN MILANO SPA | 0.75 | 0.75 | 0.75 | 0.75 |  | 0.83333 |  | 41.6667
| COLOPLAST | 0.85 | 0.85 | 0.85 | 0.85 |  | 0.94444 |  | 47.2222
CRITERIO 2 Versatilità del prodotto in relazione a nuove procedure, facilità e rapidità d'uso | CHIRURMEDICA SRL | 0.9 | 0.9 | 0.9 | 0.9 | 0.9 | 1 | 15 | 15
| B. BRAUN MILANO SPA | 0.75 | 0.75 | 0.75 | 0.75 |  | 0.83333 |  | 12.5
| COLOPLAST | 0.85 | 0.85 | 0.85 | 0.85 |  | 0.94444 |  | 14.1667
CRITERIO 3 Innovazione tecnologica e nuovi materiali | CHIRURMEDICA SRL | 0.9 | 0.9 | 0.9 | 0.9 | 0.9 | 1 | 10 | 10
| B. BRAUN MILANO SPA | 0.75 | 0.75 | 0.75 | 0.75 |  | 0.83333 |  | 8.3333
| COLOPLAST | 0.85 | 0.85 | 0.85 | 0.85 |  | 0.94444 |  | 9.4444
CRITERIO 4 Confezionamento (facilità di apertura) ed etichettatura (completezza delle informazioni) | CHIRURMEDICA SRL | 1 | 1 | 1 | 1 | 1 | 1 | 5 | 5
| B. BRAUN MILANO SPA | 1 | 1 | 1 | 1 |  | 1 |  | 5
| COLOPLAST | 1 | 1 | 1 | 1 |  | 1 |  | 5
PUNTEGGI FINALI
CHIRURMEDICA SRL | 80
B. BRAUN MILANO SPA | 67.5
COLOPLAST | 75.8333

## ECONOMICA LOTTO 101
Procedura aperta ai sensi dell'art. 60 del D.Lgs. 50/2016 e ss.mm.ii., finalizzata alla conclusione di accordo quadro per la fornitura di materiali sanitari per l' Urologia N. gara 9094193
LOTTO 101
9830725AE6
Drenaggi sovrapubici
kit per drenaggio sovrapubico con catetere a 2 vie a palloncino in silicone composto da trocar divisibile, manicotto di fissaggio, tappo, clamp; misure 12 e 15 CH circa
[8 empty] | Operatori economici | totale punteggio
[8 empty] | CHIRURMEDICA SRL | 80
[8 empty] | B. BRAUN MILANO SPA | 67.5
Ci = (R/Rmax)α | [7 empty] | COLOPLAST | 75.8333
Ci = coefficiente attribuito al concorrente iesimo | [5 empty] | Importo base d'appalto
Ri = valore dell’offerta (ribasso) del concorrente iesimo | [5 empty] | 5565
Rmax
α=esponente che regola il grado di concavità della curva (0,5);
Operatori economici | Ri | α | Rmax | V(a)i | Punti | Punteggio elemento di natura quantitativa prezzo | Importo base d'appalto ribassato | Operatori economici | Punteggio complessivo elementi di natura qualitativa | Punteggio elemento di natura quantitativa prezzo | Sommatoria punteggi elementi di natura qualitativa e quantitativa prezzo | Verifica anomalia
CHIRURMEDICA SRL |  | 0.5 | 0 | #DIV/0! | 40 | #DIV/0! | 5565 | CHIRURMEDICA SRL | 80 | #DIV/0! | #DIV/0! | #DIV/0!
B. BRAUN MILANO SPA |  |  |  | #DIV/0! |  | #DIV/0! | 5565 | B. BRAUN MILANO SPA | 67.5 | #DIV/0! | #DIV/0! | #DIV/0!
COLOPLAST |  |  |  | #DIV/0! |  | #DIV/0! | 5565 | COLOPLAST | 75.8333 | #DIV/0! | #DIV/0! | #DIV/0!

## LOTTO 102
Procedura aperta ai sensi dell'art. 60 del D.Lgs. 50/2016 e ss.mm.ii., finalizzata alla conclusione di accordo quadro per la fornitura di materiali sanitari per l' Urologia N. gara 9094193
LOTTO 102
9830735329
Sfintere artificiale
Sfintere artificiale in un unico pezzo. Protesi dotata di un secondo palloncino (serbatoio) che interviene aumentando la pressione nella cuffia in caso di improvvisi rialzi della pressione addominale (occlusione “condizionata”), assicurando una migliore continenza urinaria. Pompa dotata di port autosigillante che consente per via percutanea di interagire con il dispositivo per aumentare o ridurre la pressione della cuffia sull’uretra
CRITERI | DITTE | MAURIZIO RANIERI | FEDERICO NARCISI | FEDERICO ROMANTINI | Moe | Mpg | V(a)i | Wi | C(a)i | VALUTAZIONE SINTETICA
CRITERIO 1 Caratteristiche tecniche del prodotto: manegevolezza, scorrevolezza, atraumaticità, resistenza anche riferita e flessibilità, comprovato follow-up internazionale che dimostri l'affidabilità del prodotto | DBI SRL | 0.9 | 0.9 | 0.9 | 0.9 | 0.9 | 1 | 50 | 50 | La commissione giudicatrice nel valutare i materiali sanitari offerti dagli operatori economici partecipanti al lotto n.102 della presente procedura di gara, riscontra in capo a tutti i prodotti offerti caratteristiche consone alle esigenze chirurgiche e conformi ed equivalenti.
| DIMED SRL | 0.9 | 0.9 | 0.9 | 0.9 |  | 1 |  | 50
CRITERIO 2 Versatilità del prodotto in relazione a nuove procedure, facilità e rapidità d'uso | DBI SRL | 0.9 | 0.9 | 0.9 | 0.9 | 0.9 | 1 | 15 | 15
| DIMED SRL | 0.9 | 0.9 | 0.9 | 0.9 |  | 1 |  | 15
CRITERIO 3 Innovazione tecnologica e nuovi materiali | DBI SRL | 0.9 | 0.9 | 0.9 | 0.9 | 0.9 | 1 | 10 | 10
| DIMED SRL | 0.9 | 0.9 | 0.9 | 0.9 |  | 1 |  | 10
CRITERIO 4 Confezionamento (facilità di apertura) ed etichettatura (completezza delle informazioni) | DBI SRL | 1 | 1 | 1 | 1 | 1 | 1 | 5 | 5
| DIMED SRL | 1 | 1 | 1 | 1 |  | 1 |  | 5
PUNTEGGI FINALI
DBI SRL | 80
DIMED SRL | 80

## ECONOMICA LOTTO 102
Procedura aperta ai sensi dell'art. 60 del D.Lgs. 50/2016 e ss.mm.ii., finalizzata alla conclusione di accordo quadro per la fornitura di materiali sanitari per l' Urologia N. gara 9094193
LOTTO 102
9830735329
Sfintere artificiale
Sfintere artificiale in un unico pezzo. Protesi dotata di un secondo palloncino (serbatoio) che interviene aumentando la pressione nella cuffia in caso di improvvisi rialzi della pressione addominale (occlusione “condizionata”), assicurando una migliore continenza urinaria. Pompa dotata di port autosigillante che consente per via percutanea di interagire con il dispositivo per aumentare o ridurre la pressione della cuffia sull’uretra
[8 empty] | Operatori economici | totale punteggio
[8 empty] | DBI SRL | 80
[8 empty] | DIMED SRL | 80
Ci = (R/Rmax)α
Ci = coefficiente attribuito al concorrente iesimo | [5 empty] | Importo base d'appalto
Ri = valore dell’offerta (ribasso) del concorrente iesimo | [5 empty] | 349800
Rmax
α=esponente che regola il grado di concavità della curva (0,5);
Operatori economici | Ri | α | Rmax | V(a)i | Punti | Punteggio elemento di natura quantitativa prezzo | Importo base d'appalto ribassato | Operatori economici | Punteggio complessivo elementi di natura qualitativa | Punteggio elemento di natura quantitativa prezzo | Sommatoria punteggi elementi di natura qualitativa e quantitativa prezzo | Verifica anomalia
DBI SRL |  | 0.5 | 0 | #DIV/0! | 40 | #DIV/0! | 349800 | DBI SRL | 80 | #DIV/0! | #DIV/0! | #DIV/0!
DIMED SRL |  |  |  | #DIV/0! |  | #DIV/0! | 349800 | DIMED SRL | 80 | #DIV/0! | #DIV/0! | #DIV/0!

## LOTTO 103
Procedura aperta ai sensi dell'art. 60 del D.Lgs. 50/2016 e ss.mm.ii., finalizzata alla conclusione di accordo quadro per la fornitura di materiali sanitari per l' Urologia N. gara 9094193
LOTTO 103
9830739675
Sfintere artificiale
Kit composto da 2 palloncini in silicone, ciascuno collegato da un tubo flessibile ad un port che ne permette la regolazione dopo l'impianto.
CRITERI | DITTE | MAURIZIO RANIERI | FEDERICO NARCISI | FEDERICO ROMANTINI | Moe | Mpg | V(a)i | Wi | C(a)i | VALUTAZIONE SINTETICA
CRITERIO 1 Caratteristiche tecniche del prodotto: manegevolezza, scorrevolezza, atraumaticità, resistenza anche riferita e flessibilità, comprovato follow-up internazionale che dimostri l'affidabilità del prodotto | DIMED SRL | 0.9 | 0.9 | 0.9 | 0.9 | 0.9 | 1 | 50 | 50 | La commissione giudicatrice nel valutare i materiali sanitari offerti dagli operatori economici partecipanti al lotto n.103 della presente procedura di gara, riscontra in capo a tutti i prodotti offerti caratteristiche consone alle esigenze chirurgiche e conformi.
CRITERIO 2 Versatilità del prodotto in relazione a nuove procedure, facilità e rapidità d'uso | DIMED SRL | 0.9 | 0.9 | 0.9 | 0.9 | 0.9 | 1 | 15 | 15
CRITERIO 3 Innovazione tecnologica e nuovi materiali | DIMED SRL | 0.9 | 0.9 | 0.9 | 0.9 | 0.9 | 1 | 10 | 10
CRITERIO 4 Confezionamento (facilità di apertura) ed etichettatura (completezza delle informazioni) | DIMED SRL | 1 | 1 | 1 | 1 | 1 | 1 | 5 | 5
PUNTEGGI FINALI
DIMED SRL | 80

## ECONOMICA LOTTO 103
Procedura aperta ai sensi dell'art. 60 del D.Lgs. 50/2016 e ss.mm.ii., finalizzata alla conclusione di accordo quadro per la fornitura di materiali sanitari per l' Urologia N. gara 9094193
LOTTO 103
9830739675
Sfintere artificiale
Kit composto da 2 palloncini in silicone, ciascuno collegato da un tubo flessibile ad un port che ne permette la regolazione dopo l'impianto.
[8 empty] | Operatori economici | totale punteggio
[8 empty] | DIMED SRL | 80
Ci = (R/Rmax)α
Ci = coefficiente attribuito al concorrente iesimo | [5 empty] | Importo base d'appalto
Ri = valore dell’offerta (ribasso) del concorrente iesimo | [5 empty] | 233200
Rmax
α=esponente che regola il grado di concavità della curva (0,5);
Operatori economici | Ri | α | Rmax | V(a)i | Punti | Punteggio elemento di natura quantitativa prezzo | Importo base d'appalto ribassato | Operatori economici | Punteggio complessivo elementi di natura qualitativa | Punteggio elemento di natura quantitativa prezzo | Sommatoria punteggi elementi di natura qualitativa e quantitativa prezzo | Verifica anomalia
DIMED SRL |  | 0.5 | 0 | #DIV/0! | 40 | #DIV/0! | 233200 | DIMED SRL | 80 | #DIV/0! | #DIV/0! | #DIV/0!

## LOTTO 104
Procedura aperta ai sensi dell'art. 60 del D.Lgs. 50/2016 e ss.mm.ii., finalizzata alla conclusione di accordo quadro per la fornitura di materiali sanitari per l' Urologia N. gara 9094193
LOTTO 104
9830744A94
Sfintere artificiale
Protesi costituita da due bracci di fissaggio di silicone con all'interno una doppia mesh di rinforzo ed un cuscinetto radiopaco in schiuma di silicone. I bracci devono essere dotati di più fori per fissare i bracci stessi a bottoncini presenti sul retro del cuscinetto. Un port autosigillante permette di aumentare o ridurre il volume del cuscinetto mediante soluzione fisiologica aumentando o riducendo la coaptazione dell'uretra.
CRITERI | DITTE | MAURIZIO RANIERI | FEDERICO NARCISI | FEDERICO ROMANTINI | Moe | Mpg | V(a)i | Wi | C(a)i | VALUTAZIONE SINTETICA
CRITERIO 1 Qualità e valore tecnico (caratteristiche desunte dalle schede tecniche): - Durata della sterilità - Comprovato follow-up internazionale che dimostri l'affidabilità del prodotto | DESERTO |  |  |  | #DIV/0! | #DIV/0! | #DIV/0! | 35 | #DIV/0!
CRITERIO 2 Versatilità del prodotto in relazione a nuove procedure, facilità e rapidità d'uso chiara | DESERTO |  |  |  | #DIV/0! | #DIV/0! | #DIV/0! | 10 | #DIV/0!
CRITERIO 3 Innovazione tecnologica e nuovi materiali | DESERTO |  |  |  | #DIV/0! | #DIV/0! | #DIV/0! | 15 | #DIV/0!
PUNTEGGI FINALI RIPARAMETRATI
DESERTO | #DIV/0!

## ECONOMICA LOTTO 104
Procedura aperta ai sensi dell'art. 60 del D.Lgs. 50/2016 e ss.mm.ii., finalizzata alla conclusione di accordo quadro per la fornitura di materiali sanitari per l' Urologia N. gara 9094193
LOTTO 104
9830744A94
Sfintere artificiale
Protesi costituita da due bracci di fissaggio di silicone con all'interno una doppia mesh di rinforzo ed un cuscinetto radiopaco in schiuma di silicone. I bracci devono essere dotati di più fori per fissare i bracci stessi a bottoncini presenti sul retro del cuscinetto. Un port autosigillante permette di aumentare o ridurre il volume del cuscinetto mediante soluzione fisiologica aumentando o riducendo la coaptazione dell'uretra.
[8 empty] | Operatori economici | totale punteggio
[8 empty] | DESERTO | #DIV/0!
Ci = (R/Rmax)α
Ci = coefficiente attribuito al concorrente iesimo | [5 empty] | Importo base d'appalto
Ri = valore dell’offerta (ribasso) del concorrente iesimo | [5 empty] | 349800
Rmax
α=esponente che regola il grado di concavità della curva (0,5);
Operatori economici | Ri | α | Rmax | V(a)i | Punti | Punteggio elemento di natura quantitativa prezzo | Importo base d'appalto ribassato | Operatori economici | Punteggio complessivo elementi di natura qualitativa | Punteggio elemento di natura quantitativa prezzo | Sommatoria punteggi elementi di natura qualitativa e quantitativa prezzo | Verifica anomalia
DESERTO |  | 0.5 | 0 | #DIV/0! | 40 | #DIV/0! | 349800 | DESERTO | #DIV/0! | #DIV/0! | #DIV/0! | #DIV/0!

## LOTTO 105
Procedura aperta ai sensi dell'art. 60 del D.Lgs. 50/2016 e ss.mm.ii., finalizzata alla conclusione di accordo quadro per la fornitura di materiali sanitari per l' Urologia N. gara 9094193
LOTTO 105
983075105E
Protesi peniene e Testicolari
Protesi Peniene Tricomponenti (cilindri,pompa,serbatoio)Cilindri in tripla camicia funzionamento di tipo idraulico con allungamento controllato dei cilindri sull'asse longitudinale,trasversale, disponibilità di calibri ridotti, Pre-trattate con antibiotico .Varie misure,strumentario in uso gratuito.
CRITERI | DITTE | MAURIZIO RANIERI | FEDERICO NARCISI | FEDERICO ROMANTINI | Moe | Mpg | V(a)i | Wi | C(a)i | VALUTAZIONE SINTETICA
CRITERIO 1 Caratteristiche tecniche del prodotto: manegevolezza, scorrevolezza, atraumaticità, resistenza anche riferita e flessibilità, comprovato follow-up internazionale che dimostri l'affidabilità del prodotto | DBI SRL | 0.9 | 0.9 | 0.9 | 0.9 | 0.9 | 1 | 50 | 50 | La commissione giudicatrice nel valutare i materiali sanitari offerti dagli operatori economici partecipanti al lotto n.105 della presente procedura di gara, riscontra in capo a tutti i prodotti offerti caratteristiche consone alle esigenze chirurgiche e conformi ed equivalenti.
| COLOPLAST | 0.9 | 0.9 | 0.9 | 0.9 |  | 1 |  | 50
CRITERIO 2 Versatilità del prodotto in relazione a nuove procedure, facilità e rapidità d'uso | DBI SRL | 0.9 | 0.9 | 0.9 | 0.9 | 0.9 | 1 | 15 | 15
| COLOPLAST | 0.9 | 0.9 | 0.9 | 0.9 |  | 1 |  | 15
CRITERIO 3 Innovazione tecnologica e nuovi materiali | DBI SRL | 0.9 | 0.9 | 0.9 | 0.9 | 0.9 | 1 | 10 | 10
| COLOPLAST | 0.9 | 0.9 | 0.9 | 0.9 |  | 1 |  | 10
CRITERIO 4 Confezionamento (facilità di apertura) ed etichettatura (completezza delle informazioni) | DBI SRL | 1 | 1 | 1 | 1 | 1 | 1 | 5 | 5
| COLOPLAST | 1 | 1 | 1 | 1 |  | 1 |  | 5
PUNTEGGI FINALI
DBI SRL | 80
COLOPLAST | 80

## ECONOMICA LOTTO 105
Procedura aperta ai sensi dell'art. 60 del D.Lgs. 50/2016 e ss.mm.ii., finalizzata alla conclusione di accordo quadro per la fornitura di materiali sanitari per l' Urologia N. gara 9094193
LOTTO 105
983075105E
Protesi peniene e Testicolari
Protesi Peniene Tricomponenti (cilindri,pompa,serbatoio)Cilindri in tripla camicia funzionamento di tipo idraulico con allungamento controllato dei cilindri sull'asse longitudinale,trasversale, disponibilità di calibri ridotti, Pre-trattate con antibiotico .Varie misure,strumentario in uso gratuito.
[8 empty] | Operatori economici | totale punteggio
[8 empty] | DBI SRL | 80
[8 empty] | COLOPLAST | 80
Ci = (R/Rmax)α
Ci = coefficiente attribuito al concorrente iesimo | [5 empty] | Importo base d'appalto
Ri = valore dell’offerta (ribasso) del concorrente iesimo | [5 empty] | 233200
Rmax
α=esponente che regola il grado di concavità della curva (0,5);
Operatori economici | Ri | α | Rmax | V(a)i | Punti | Punteggio elemento di natura quantitativa prezzo | Importo base d'appalto ribassato | Operatori economici | Punteggio complessivo elementi di natura qualitativa | Punteggio elemento di natura quantitativa prezzo | Sommatoria punteggi elementi di natura qualitativa e quantitativa prezzo | Verifica anomalia
DBI SRL |  | 0.5 | 0 | #DIV/0! | 40 | #DIV/0! | 233200 | DBI SRL | 80 | #DIV/0! | #DIV/0! | #DIV/0!
COLOPLAST |  |  |  | #DIV/0! |  | #DIV/0! | 233200 | COLOPLAST | 80 | #DIV/0! | #DIV/0! | #DIV/0!

## LOTTO 106
Procedura aperta ai sensi dell'art. 60 del D.Lgs. 50/2016 e ss.mm.ii., finalizzata alla conclusione di accordo quadro per la fornitura di materiali sanitari per l' Urologia N. gara 9094193
LOTTO 106
9832470AEB
Protesi peniene e Testicolari
Protesi semirigida o Malleabile Monocomponente costituita da una parte centrale articolabile composta da segmenti alternati in titanio e polietilene.Varie Misure
CRITERI | DITTE | MAURIZIO RANIERI | FEDERICO NARCISI | FEDERICO ROMANTINI | Moe | Mpg | V(a)i | Wi | C(a)i | VALUTAZIONE SINTETICA
CRITERIO 1 Caratteristiche tecniche del prodotto: manegevolezza, scorrevolezza, atraumaticità, resistenza anche riferita e flessibilità, comprovato follow-up internazionale che dimostri l'affidabilità del prodotto | COLOPLAST | 0.9 | 0.9 | 0.9 | 0.9 | 0.9 | 1 | 50 | 50 | La commissione giudicatrice nel valutare i materiali sanitari offerti dagli operatori economici partecipanti al lotto n.106 della presente procedura di gara, riscontra in capo a tutti i prodotti offerti caratteristiche consone alle esigenze chirurgiche e conformi ed equivalenti.
| DIMED SRL | 0.9 | 0.9 | 0.9 | 0.9 |  | 1 |  | 50
CRITERIO 2 Versatilità del prodotto in relazione a nuove procedure, facilità e rapidità d'uso | COLOPLAST | 0.9 | 0.9 | 0.9 | 0.9 | 0.9 | 1 | 15 | 15
| DIMED SRL | 0.9 | 0.9 | 0.9 | 0.9 |  | 1 |  | 15
CRITERIO 3 Innovazione tecnologica e nuovi materiali | COLOPLAST | 0.9 | 0.9 | 0.9 | 0.9 | 0.9 | 1 | 10 | 10
| DIMED SRL | 0.9 | 0.9 | 0.9 | 0.9 |  | 1 |  | 10
CRITERIO 4 Confezionamento (facilità di apertura) ed etichettatura (completezza delle informazioni) | COLOPLAST | 1 | 1 | 1 | 1 | 1 | 1 | 5 | 5
| DIMED SRL | 1 | 1 | 1 | 1 |  | 1 |  | 5
PUNTEGGI FINALI
COLOPLAST | 80
DIMED SRL | 80

## ECONOMICA LOTTO 106
Procedura aperta ai sensi dell'art. 60 del D.Lgs. 50/2016 e ss.mm.ii., finalizzata alla conclusione di accordo quadro per la fornitura di materiali sanitari per l' Urologia N. gara 9094193
LOTTO 106
9832470AEB
Protesi peniene e Testicolari
Protesi semirigida o Malleabile Monocomponente costituita da una parte centrale articolabile composta da segmenti alternati in titanio e polietilene.Varie Misure
[8 empty] | Operatori economici | totale punteggio
[8 empty] | COLOPLAST | 80
[8 empty] | DIMED SRL | 80
Ci = (R/Rmax)α
Ci = coefficiente attribuito al concorrente iesimo | [5 empty] | Importo base d'appalto
Ri = valore dell’offerta (ribasso) del concorrente iesimo | [5 empty] | 34980
Rmax
α=esponente che regola il grado di concavità della curva (0,5);
Operatori economici | Ri | α | Rmax | V(a)i | Punti | Punteggio elemento di natura quantitativa prezzo | Importo base d'appalto ribassato | Operatori economici | Punteggio complessivo elementi di natura qualitativa | Punteggio elemento di natura quantitativa prezzo | Sommatoria punteggi elementi di natura qualitativa e quantitativa prezzo | Verifica anomalia
COLOPLAST |  | 0.5 | 0 | #DIV/0! | 40 | #DIV/0! | 34980 | COLOPLAST | 80 | #DIV/0! | #DIV/0! | #DIV/0!
DIMED SRL |  |  |  | #DIV/0! |  | #DIV/0! | 34980 | DIMED SRL | 80 | #DIV/0! | #DIV/0! | #DIV/0!

## LOTTO 107
Procedura aperta ai sensi dell'art. 60 del D.Lgs. 50/2016 e ss.mm.ii., finalizzata alla conclusione di accordo quadro per la fornitura di materiali sanitari per l' Urologia N. gara 9094193
LOTTO 107
9832491C3F
Protesi peniene e Testicolari
Protesi Peniena Bicomponente costituita da: Cilindri in tripla camicia,pompa e serbatoio integrato,funzionamento di tipo idraulico.Varie misure, strumentario in uso gratuito
CRITERI | DITTE | MAURIZIO RANIERI | FEDERICO NARCISI | FEDERICO ROMANTINI | Moe | Mpg | V(a)i | Wi | C(a)i | VALUTAZIONE SINTETICA
CRITERIO 1 Caratteristiche tecniche del prodotto: manegevolezza, scorrevolezza, atraumaticità, resistenza anche riferita e flessibilità, comprovato follow-up internazionale che dimostri l'affidabilità del prodotto | DBI SRL | 0.9 | 0.9 | 0.9 | 0.9 | 0.9 | 1 | 50 | 50 | La commissione giudicatrice nel valutare i materiali sanitari offerti dagli operatori economici partecipanti al lotto n.107 della presente procedura di gara, riscontra in capo a tutti i prodotti offerti caratteristiche consone alle esigenze chirurgiche e conformi.
CRITERIO 2 Versatilità del prodotto in relazione a nuove procedure, facilità e rapidità d'uso | DBI SRL | 0.9 | 0.9 | 0.9 | 0.9 | 0.9 | 1 | 15 | 15
CRITERIO 3 Innovazione tecnologica e nuovi materiali | DBI SRL | 0.9 | 0.9 | 0.9 | 0.9 | 0.9 | 1 | 10 | 10
CRITERIO 4 Confezionamento (facilità di apertura) ed etichettatura (completezza delle informazioni) | DBI SRL | 1 | 1 | 1 | 1 | 1 | 1 | 5 | 5
PUNTEGGI FINALI
DBI SRL | 80

## ECONOMICA LOTTO 107
Procedura aperta ai sensi dell'art. 60 del D.Lgs. 50/2016 e ss.mm.ii., finalizzata alla conclusione di accordo quadro per la fornitura di materiali sanitari per l' Urologia N. gara 9094193
LOTTO 107
9832491C3F
Protesi peniene e Testicolari
Protesi Peniena Bicomponente costituita da: Cilindri in tripla camicia,pompa e serbatoio integrato,funzionamento di tipo idraulico.Varie misure, strumentario in uso gratuito
[8 empty] | Operatori economici | totale punteggio
[8 empty] | DBI SRL | 80
Ci = (R/Rmax)α
Ci = coefficiente attribuito al concorrente iesimo | [5 empty] | Importo base d'appalto
Ri = valore dell’offerta (ribasso) del concorrente iesimo | [5 empty] | 160325
Rmax
α=esponente che regola il grado di concavità della curva (0,5);
Operatori economici | Ri | α | Rmax | V(a)i | Punti | Punteggio elemento di natura quantitativa prezzo | Importo base d'appalto ribassato | Operatori economici | Punteggio complessivo elementi di natura qualitativa | Punteggio elemento di natura quantitativa prezzo | Sommatoria punteggi elementi di natura qualitativa e quantitativa prezzo | Verifica anomalia
DBI SRL |  | 0.5 | 0 | #DIV/0! | 40 | #DIV/0! | 160325 | DBI SRL | 80 | #DIV/0! | #DIV/0! | #DIV/0!

## LOTTO 108
Procedura aperta ai sensi dell'art. 60 del D.Lgs. 50/2016 e ss.mm.ii., finalizzata alla conclusione di accordo quadro per la fornitura di materiali sanitari per l' Urologia N. gara 9094193
LOTTO 108
9832510BED
Protesi peniene e Testicolari
Protesi testicolari costituite da una membrana di elastomero di silicone e contenenti i gel di silicone ad alto rendimento, dotate di un patch su una delle estremità per il fissaggio con sutura, utilizzabile anche con tecnica senza fissaggio. Misure S, M, L
CRITERI | DITTE | MAURIZIO RANIERI | FEDERICO NARCISI | FEDERICO ROMANTINI | Moe | Mpg | V(a)i | Wi | C(a)i | VALUTAZIONE SINTETICA
CRITERIO 1 Caratteristiche tecniche del prodotto: manegevolezza, scorrevolezza, atraumaticità, resistenza anche riferita e flessibilità, comprovato follow-up internazionale che dimostri l'affidabilità del prodotto | ARS CHIRURGICA SRL | 0.9 | 0.9 | 0.9 | 0.9 | 0.9 | 1 | 50 | 50 | La commissione giudicatrice nel valutare i materiali sanitari offerti dagli operatori economici partecipanti al lotto n.108 della presente procedura di gara, riscontra in capo a tutti i prodotti offerti caratteristiche consone alle esigenze chirurgiche e conformi.
CRITERIO 2 Versatilità del prodotto in relazione a nuove procedure, facilità e rapidità d'uso | ARS CHIRURGICA SRL | 0.9 | 0.9 | 0.9 | 0.9 | 0.9 | 1 | 15 | 15
CRITERIO 3 Innovazione tecnologica e nuovi materiali | ARS CHIRURGICA SRL | 0.9 | 0.9 | 0.9 | 0.9 | 0.9 | 1 | 10 | 10
CRITERIO 4 Confezionamento (facilità di apertura) ed etichettatura (completezza delle informazioni) | ARS CHIRURGICA SRL | 1 | 1 | 1 | 1 | 1 | 1 | 5 | 5
PUNTEGGI FINALI
ARS CHIRURGICA SRL | 80

## ECONOMICA LOTTO 108
Procedura aperta ai sensi dell'art. 60 del D.Lgs. 50/2016 e ss.mm.ii., finalizzata alla conclusione di accordo quadro per la fornitura di materiali sanitari per l' Urologia N. gara 9094193
LOTTO 108
9832510BED
Protesi peniene e Testicolari
Protesi testicolari costituite da una membrana di elastomero di silicone e contenenti i gel di silicone ad alto rendimento, dotate di un patch su una delle estremità per il fissaggio con sutura, utilizzabile anche con tecnica senza fissaggio. Misure S, M, L
[8 empty] | Operatori economici | totale punteggio
[8 empty] | ARS CHIRURGICA SRL | 80
Ci = (R/Rmax)α
Ci = coefficiente attribuito al concorrente iesimo | [5 empty] | Importo base d'appalto
Ri = valore dell’offerta (ribasso) del concorrente iesimo | [5 empty] | 14575
Rmax
α=esponente che regola il grado di concavità della curva (0,5);
Operatori economici | Ri | α | Rmax | V(a)i | Punti | Punteggio elemento di natura quantitativa prezzo | Importo base d'appalto ribassato | Operatori economici | Punteggio complessivo elementi di natura qualitativa | Punteggio elemento di natura quantitativa prezzo | Sommatoria punteggi elementi di natura qualitativa e quantitativa prezzo | Verifica anomalia
ARS CHIRURGICA SRL |  | 0.5 | 0 | #DIV/0! | 40 | #DIV/0! | 14575 | ARS CHIRURGICA SRL | 80 | #DIV/0! | #DIV/0! | #DIV/0!

## LOTTO 109
Procedura aperta ai sensi dell'art. 60 del D.Lgs. 50/2016 e ss.mm.ii., finalizzata alla conclusione di accordo quadro per la fornitura di materiali sanitari per l' Urologia N. gara 9094193
Procedura aperta ai sensi dell'art. 60 del D.Lgs. 50/2016 e ss.mm.ii., finalizzata alla conclusione di accordo quadro per la fornitura di materiali sanitari per l' Urologia N. gara 9094193
LOTTO 109
9832532E14
Presidi Urodinamica
Catetere rettale monouso con palloncino in PVC per misurazione della pressione addominale. diametro 4,5Fr 200mm
CRITERI | DITTE | MAURIZIO RANIERI | FEDERICO NARCISI | FEDERICO ROMANTINI | Moe | Mpg | V(a)i | Wi | C(a)i | VALUTAZIONE SINTETICA
CRITERIO 1 Caratteristiche tecniche del prodotto: manegevolezza, scorrevolezza, atraumaticità, resistenza anche riferita e flessibilità, comprovato follow-up internazionale che dimostri l'affidabilità del prodotto | MEDICA S.p.A. | 0.9 | 0.9 | 0.9 | 0.9 | 0.9 | 1 | 50 | 50 | La commissione giudicatrice nel valutare i materiali sanitari offerti dagli operatori economici partecipanti al lotto n.109 della presente procedura di gara, riscontra in capo a tutti i prodotti offerti caratteristiche consone alle esigenze chirurgiche e conformi.
CRITERIO 2 Versatilità del prodotto in relazione a nuove procedure, facilità e rapidità d'uso | MEDICA S.p.A. | 0.9 | 0.9 | 0.9 | 0.9 | 0.9 | 1 | 15 | 15
CRITERIO 3 Innovazione tecnologica e nuovi materiali | MEDICA S.p.A. | 0.9 | 0.9 | 0.9 | 0.9 | 0.9 | 1 | 10 | 10
CRITERIO 4 Confezionamento (facilità di apertura) ed etichettatura (completezza delle informazioni) | MEDICA S.p.A. | 1 | 1 | 1 | 1 | 1 | 1 | 5 | 5
PUNTEGGI FINALI
MEDICA S.p.A. | 80

## ECONOMICA LOTTO 109
Procedura aperta ai sensi dell'art. 60 del D.Lgs. 50/2016 e ss.mm.ii., finalizzata alla conclusione di accordo quadro per la fornitura di materiali sanitari per l' Urologia N. gara 9094193
LOTTO 109
9832532E14
Presidi Urodinamica
Catetere rettale monouso con palloncino in PVC per misurazione della pressione addominale. diametro 4,5Fr 200mm
[8 empty] | Operatori economici | totale punteggio
[8 empty] | MEDICA S.p.A. | 80
Ci = (R/Rmax)α
Ci = coefficiente attribuito al concorrente iesimo | [5 empty] | Importo base d'appalto
Ri = valore dell’offerta (ribasso) del concorrente iesimo | [5 empty] | 26235
Rmax
α=esponente che regola il grado di concavità della curva (0,5);
Operatori economici | Ri | α | Rmax | V(a)i | Punti | Punteggio elemento di natura quantitativa prezzo | Importo base d'appalto ribassato | Operatori economici | Punteggio complessivo elementi di natura qualitativa | Punteggio elemento di natura quantitativa prezzo | Sommatoria punteggi elementi di natura qualitativa e quantitativa prezzo | Verifica anomalia
MEDICA S.p.A. |  | 0.5 | 0 | #DIV/0! | 40 | #DIV/0! | 26235 | MEDICA S.p.A. | 80 | #DIV/0! | #DIV/0! | #DIV/0!

## LOTTO 110
Procedura aperta ai sensi dell'art. 60 del D.Lgs. 50/2016 e ss.mm.ii., finalizzata alla conclusione di accordo quadro per la fornitura di materiali sanitari per l' Urologia N. gara 9094193
LOTTO 110
98330888E9
Presidi Urodinamica
Linea pompa peristaltica monouso tipo SI.EM.
CRITERI | DITTE | MAURIZIO RANIERI | FEDERICO NARCISI | FEDERICO ROMANTINI | Moe | Mpg | V(a)i | Wi | C(a)i | VALUTAZIONE SINTETICA
CRITERIO 1 Qualità e valore tecnico (caratteristiche desunte dalle schede tecniche): - Durata della sterilità - Comprovato follow-up internazionale che dimostri l'affidabilità del prodotto | DESERTO |  |  |  | #DIV/0! | #DIV/0! | #DIV/0! | 35 | #DIV/0!
CRITERIO 2 Versatilità del prodotto in relazione a nuove procedure, facilità e rapidità d'uso chiara | DESERTO |  |  |  | #DIV/0! | #DIV/0! | #DIV/0! | 10 | #DIV/0!
CRITERIO 3 Innovazione tecnologica e nuovi materiali | DESERTO |  |  |  | #DIV/0! | #DIV/0! | #DIV/0! | 15 | #DIV/0!
PUNTEGGI FINALI RIPARAMETRATI
DESERTO | #DIV/0!

## ECONOMICA LOTTO 110
Procedura aperta ai sensi dell'art. 60 del D.Lgs. 50/2016 e ss.mm.ii., finalizzata alla conclusione di accordo quadro per la fornitura di materiali sanitari per l' Urologia N. gara 9094193
LOTTO 110
98330888E9
Presidi Urodinamica
Linea pompa peristaltica monouso tipo SI.EM.
[8 empty] | Operatori economici | totale punteggio
[8 empty] | DESERTO | #DIV/0!
Ci = (R/Rmax)α
Ci = coefficiente attribuito al concorrente iesimo | [5 empty] | Importo base d'appalto
Ri = valore dell’offerta (ribasso) del concorrente iesimo | [5 empty] | 31800
Rmax
α=esponente che regola il grado di concavità della curva (0,5);
Operatori economici | Ri | α | Rmax | V(a)i | Punti | Punteggio elemento di natura quantitativa prezzo | Importo base d'appalto ribassato | Operatori economici | Punteggio complessivo elementi di natura qualitativa | Punteggio elemento di natura quantitativa prezzo | Sommatoria punteggi elementi di natura qualitativa e quantitativa prezzo | Verifica anomalia
DESERTO |  | 0.5 | 0 | #DIV/0! | 40 | #DIV/0! | 31800 | DESERTO | #DIV/0! | #DIV/0! | #DIV/0! | #DIV/0!

## LOTTO 111
Procedura aperta ai sensi dell'art. 60 del D.Lgs. 50/2016 e ss.mm.ii., finalizzata alla conclusione di accordo quadro per la fornitura di materiali sanitari per l' Urologia N. gara 9094193
LOTTO 111
983314364D
Presidi Urodinamica
Dome monouso sterile per trasduttore di pressione per Urobenchmark/Maestro
CRITERI | DITTE | MAURIZIO RANIERI | FEDERICO NARCISI | FEDERICO ROMANTINI | Moe | Mpg | V(a)i | Wi | C(a)i | VALUTAZIONE SINTETICA
CRITERIO 1 Qualità e valore tecnico (caratteristiche desunte dalle schede tecniche): - Durata della sterilità - Comprovato follow-up internazionale che dimostri l'affidabilità del prodotto | DESERTO |  |  |  | #DIV/0! | #DIV/0! | #DIV/0! | 35 | #DIV/0!
CRITERIO 2 Versatilità del prodotto in relazione a nuove procedure, facilità e rapidità d'uso chiara | DESERTO |  |  |  | #DIV/0! | #DIV/0! | #DIV/0! | 10 | #DIV/0!
CRITERIO 3 Innovazione tecnologica e nuovi materiali | DESERTO |  |  |  | #DIV/0! | #DIV/0! | #DIV/0! | 15 | #DIV/0!
PUNTEGGI FINALI RIPARAMETRATI
DESERTO | #DIV/0!

## ECONOMICA LOTTO 111
Procedura aperta ai sensi dell'art. 60 del D.Lgs. 50/2016 e ss.mm.ii., finalizzata alla conclusione di accordo quadro per la fornitura di materiali sanitari per l' Urologia N. gara 9094193
LOTTO 111
983314364D
Presidi Urodinamica
Dome monouso sterile per trasduttore di pressione per Urobenchmark/Maestro
[8 empty] | Operatori economici | totale punteggio
[8 empty] | DESERTO | #DIV/0!
Ci = (R/Rmax)α
Ci = coefficiente attribuito al concorrente iesimo | [5 empty] | Importo base d'appalto
Ri = valore dell’offerta (ribasso) del concorrente iesimo | [5 empty] | 10600
Rmax
α=esponente che regola il grado di concavità della curva (0,5);
Operatori economici | Ri | α | Rmax | V(a)i | Punti | Punteggio elemento di natura quantitativa prezzo | Importo base d'appalto ribassato | Operatori economici | Punteggio complessivo elementi di natura qualitativa | Punteggio elemento di natura quantitativa prezzo | Sommatoria punteggi elementi di natura qualitativa e quantitativa prezzo | Verifica anomalia
DESERTO |  | 0.5 | 0 | #DIV/0! | 40 | #DIV/0! | 10600 | DESERTO | #DIV/0! | #DIV/0! | #DIV/0! | #DIV/0!

## LOTTO 112
Procedura aperta ai sensi dell'art. 60 del D.Lgs. 50/2016 e ss.mm.ii., finalizzata alla conclusione di accordo quadro per la fornitura di materiali sanitari per l' Urologia N. gara 9094193
LOTTO 112
9833267C9F
Presidi Urodinamica
catetere doppio lume per cistomanometria 6 fr.
CRITERI | DITTE | MAURIZIO RANIERI | FEDERICO NARCISI | FEDERICO ROMANTINI | Moe | Mpg | V(a)i | Wi | C(a)i | VALUTAZIONE SINTETICA
CRITERIO 1 Caratteristiche tecniche del prodotto: manegevolezza, scorrevolezza, atraumaticità, resistenza anche riferita e flessibilità, comprovato follow-up internazionale che dimostri l'affidabilità del prodotto | MEDICA S.p.A. | 0.9 | 0.9 | 0.9 | 0.9 | 0.9 | 1 | 50 | 50 | La commissione giudicatrice nel valutare i materiali sanitari offerti dagli operatori economici partecipanti al lotto n.112 della presente procedura di gara, riscontra in capo a tutti i prodotti offerti caratteristiche consone alle esigenze chirurgiche e conformi.
CRITERIO 2 Versatilità del prodotto in relazione a nuove procedure, facilità e rapidità d'uso | MEDICA S.p.A. | 0.9 | 0.9 | 0.9 | 0.9 | 0.9 | 1 | 15 | 15
CRITERIO 3 Innovazione tecnologica e nuovi materiali | MEDICA S.p.A. | 0.9 | 0.9 | 0.9 | 0.9 | 0.9 | 1 | 10 | 10
CRITERIO 4 Confezionamento (facilità di apertura) ed etichettatura (completezza delle informazioni) | MEDICA S.p.A. | 1 | 1 | 1 | 1 | 1 | 1 | 5 | 5
PUNTEGGI FINALI
MEDICA S.p.A. | 80

## ECONOMICA LOTTO 112
Procedura aperta ai sensi dell'art. 60 del D.Lgs. 50/2016 e ss.mm.ii., finalizzata alla conclusione di accordo quadro per la fornitura di materiali sanitari per l' Urologia N. gara 9094193
LOTTO 112
9833267C9F
Presidi Urodinamica
catetere doppio lume per cistomanometria 6 fr.
[8 empty] | Operatori economici | totale punteggio
[8 empty] | MEDICA S.p.A. | 80
Ci = (R/Rmax)α
Ci = coefficiente attribuito al concorrente iesimo | [5 empty] | Importo base d'appalto
Ri = valore dell’offerta (ribasso) del concorrente iesimo | [5 empty] | 7950
Rmax
α=esponente che regola il grado di concavità della curva (0,5);
Operatori economici | Ri | α | Rmax | V(a)i | Punti | Punteggio elemento di natura quantitativa prezzo | Importo base d'appalto ribassato | Operatori economici | Punteggio complessivo elementi di natura qualitativa | Punteggio elemento di natura quantitativa prezzo | Sommatoria punteggi elementi di natura qualitativa e quantitativa prezzo | Verifica anomalia
MEDICA S.p.A. |  | 0.5 | 0 | #DIV/0! | 40 | #DIV/0! | 7950 | MEDICA S.p.A. | 80 | #DIV/0! | #DIV/0! | #DIV/0!

## LOTTO 113
Procedura aperta ai sensi dell'art. 60 del D.Lgs. 50/2016 e ss.mm.ii., finalizzata alla conclusione di accordo quadro per la fornitura di materiali sanitari per l' Urologia N. gara 9094193
LOTTO 113
9833282901
Presidi Urodinamica
Tubo di collegamento con valvola di non ritorno tipo "Set Guard"
CRITERI | DITTE | MAURIZIO RANIERI | FEDERICO NARCISI | FEDERICO ROMANTINI | Moe | Mpg | V(a)i | Wi | C(a)i | VALUTAZIONE SINTETICA
CRITERIO 1 Qualità e valore tecnico (caratteristiche desunte dalle schede tecniche): - Durata della sterilità - Comprovato follow-up internazionale che dimostri l'affidabilità del prodotto | DESERTO |  |  |  | #DIV/0! | #DIV/0! | #DIV/0! | 35 | #DIV/0!
CRITERIO 2 Versatilità del prodotto in relazione a nuove procedure, facilità e rapidità d'uso chiara | DESERTO |  |  |  | #DIV/0! | #DIV/0! | #DIV/0! | 10 | #DIV/0!
CRITERIO 3 Innovazione tecnologica e nuovi materiali | DESERTO |  |  |  | #DIV/0! | #DIV/0! | #DIV/0! | 15 | #DIV/0!
PUNTEGGI FINALI RIPARAMETRATI
DESERTO | #DIV/0!

## ECONOMICA LOTTO 113
Procedura aperta ai sensi dell'art. 60 del D.Lgs. 50/2016 e ss.mm.ii., finalizzata alla conclusione di accordo quadro per la fornitura di materiali sanitari per l' Urologia N. gara 9094193
LOTTO 113
9833282901
Presidi Urodinamica
Tubo di collegamento con valvola di non ritorno tipo "Set Guard"
[8 empty] | Operatori economici | totale punteggio
[8 empty] | DESERTO | #DIV/0!
Ci = (R/Rmax)α
Ci = coefficiente attribuito al concorrente iesimo | [5 empty] | Importo base d'appalto
Ri = valore dell’offerta (ribasso) del concorrente iesimo | [5 empty] | 8745
Rmax
α=esponente che regola il grado di concavità della curva (0,5);
Operatori economici | Ri | α | Rmax | V(a)i | Punti | Punteggio elemento di natura quantitativa prezzo | Importo base d'appalto ribassato | Operatori economici | Punteggio complessivo elementi di natura qualitativa | Punteggio elemento di natura quantitativa prezzo | Sommatoria punteggi elementi di natura qualitativa e quantitativa prezzo | Verifica anomalia
DESERTO |  | 0.5 | 0 | #DIV/0! | 40 | #DIV/0! | 8745 | DESERTO | #DIV/0! | #DIV/0! | #DIV/0! | #DIV/0!

## LOTTO 114
Procedura aperta ai sensi dell'art. 60 del D.Lgs. 50/2016 e ss.mm.ii., finalizzata alla conclusione di accordo quadro per la fornitura di materiali sanitari per l' Urologia N. gara 9094193
LOTTO 114
9833298636
Presidi Urodinamica
catetere a due vie per cistomanometria e profilo pressorio uretrale con connettore a Y , ch 8
CRITERI | DITTE | MAURIZIO RANIERI | FEDERICO NARCISI | FEDERICO ROMANTINI | Moe | Mpg | V(a)i | Wi | C(a)i | VALUTAZIONE SINTETICA
CRITERIO 1 Caratteristiche tecniche del prodotto: manegevolezza, scorrevolezza, atraumaticità, resistenza anche riferita e flessibilità, comprovato follow-up internazionale che dimostri l'affidabilità del prodotto | MEDICA S.p.A. | 0.9 | 0.9 | 0.9 | 0.9 | 0.9 | 1 | 50 | 50 | La commissione giudicatrice nel valutare i materiali sanitari offerti dagli operatori economici partecipanti al lotto n.114 della presente procedura di gara, riscontra in capo a tutti i prodotti offerti caratteristiche consone alle esigenze chirurgiche e conformi.
CRITERIO 2 Versatilità del prodotto in relazione a nuove procedure, facilità e rapidità d'uso | MEDICA S.p.A. | 0.9 | 0.9 | 0.9 | 0.9 | 0.9 | 1 | 15 | 15
CRITERIO 3 Innovazione tecnologica e nuovi materiali | MEDICA S.p.A. | 0.9 | 0.9 | 0.9 | 0.9 | 0.9 | 1 | 10 | 10
CRITERIO 4 Confezionamento (facilità di apertura) ed etichettatura (completezza delle informazioni) | MEDICA S.p.A. | 1 | 1 | 1 | 1 | 1 | 1 | 5 | 5
PUNTEGGI FINALI
MEDICA S.p.A. | 80

## ECONOMICA LOTTO 114
Procedura aperta ai sensi dell'art. 60 del D.Lgs. 50/2016 e ss.mm.ii., finalizzata alla conclusione di accordo quadro per la fornitura di materiali sanitari per l' Urologia N. gara 9094193
LOTTO 114
9833298636
Presidi Urodinamica
catetere a due vie per cistomanometria e profilo pressorio uretrale con connettore a Y , ch 8
[8 empty] | Operatori economici | totale punteggio
[8 empty] | MEDICA S.p.A. | 80
Ci = (R/Rmax)α
Ci = coefficiente attribuito al concorrente iesimo | [5 empty] | Importo base d'appalto
Ri = valore dell’offerta (ribasso) del concorrente iesimo | [5 empty] | 47700
Rmax
α=esponente che regola il grado di concavità della curva (0,5);
Operatori economici | Ri | α | Rmax | V(a)i | Punti | Punteggio elemento di natura quantitativa prezzo | Importo base d'appalto ribassato | Operatori economici | Punteggio complessivo elementi di natura qualitativa | Punteggio elemento di natura quantitativa prezzo | Sommatoria punteggi elementi di natura qualitativa e quantitativa prezzo | Verifica anomalia
MEDICA S.p.A. |  | 0.5 | 0 | #DIV/0! | 40 | #DIV/0! | 47700 | MEDICA S.p.A. | 80 | #DIV/0! | #DIV/0! | #DIV/0!

## LOTTO 115
Procedura aperta ai sensi dell'art. 60 del D.Lgs. 50/2016 e ss.mm.ii., finalizzata alla conclusione di accordo quadro per la fornitura di materiali sanitari per l' Urologia N. gara 9094193
LOTTO 115
98333300A0
Presidi Urodinamica
Catetere addominale in PVC a palloncino separato a lumen singolo 4.5Fr Catetere con introduttore, lunghezza 260cm
CRITERI | DITTE | MAURIZIO RANIERI | FEDERICO NARCISI | FEDERICO ROMANTINI | Moe | Mpg | V(a)i | Wi | C(a)i | VALUTAZIONE SINTETICA
CRITERIO 1 Caratteristiche tecniche del prodotto: manegevolezza, scorrevolezza, atraumaticità, resistenza anche riferita e flessibilità, comprovato follow-up internazionale che dimostri l'affidabilità del prodotto | MEDICA S.p.A. | 0.9 | 0.9 | 0.9 | 0.9 | 0.9 | 1 | 50 | 50 | La commissione giudicatrice nel valutare i materiali sanitari offerti dagli operatori economici partecipanti al lotto n.115 della presente procedura di gara, riscontra in capo a tutti i prodotti offerti caratteristiche consone alle esigenze chirurgiche e conformi.
CRITERIO 2 Versatilità del prodotto in relazione a nuove procedure, facilità e rapidità d'uso | MEDICA S.p.A. | 0.9 | 0.9 | 0.9 | 0.9 | 0.9 | 1 | 15 | 15
CRITERIO 3 Innovazione tecnologica e nuovi materiali | MEDICA S.p.A. | 0.9 | 0.9 | 0.9 | 0.9 | 0.9 | 1 | 10 | 10
CRITERIO 4 Confezionamento (facilità di apertura) ed etichettatura (completezza delle informazioni) | MEDICA S.p.A. | 1 | 1 | 1 | 1 | 1 | 1 | 5 | 5
PUNTEGGI FINALI
MEDICA S.p.A. | 80

## ECONOMICA LOTTO 115
Procedura aperta ai sensi dell'art. 60 del D.Lgs. 50/2016 e ss.mm.ii., finalizzata alla conclusione di accordo quadro per la fornitura di materiali sanitari per l' Urologia N. gara 9094193
LOTTO 115
98333300A0
Presidi Urodinamica
Catetere addominale in PVC a palloncino separato a lumen singolo 4.5Fr Catetere con introduttore, lunghezza 260cm
[8 empty] | Operatori economici | totale punteggio
[8 empty] | MEDICA S.p.A. | 80
Ci = (R/Rmax)α
Ci = coefficiente attribuito al concorrente iesimo | [5 empty] | Importo base d'appalto
Ri = valore dell’offerta (ribasso) del concorrente iesimo | [5 empty] | 26235
Rmax
α=esponente che regola il grado di concavità della curva (0,5);
Operatori economici | Ri | α | Rmax | V(a)i | Punti | Punteggio elemento di natura quantitativa prezzo | Importo base d'appalto ribassato | Operatori economici | Punteggio complessivo elementi di natura qualitativa | Punteggio elemento di natura quantitativa prezzo | Sommatoria punteggi elementi di natura qualitativa e quantitativa prezzo | Verifica anomalia
MEDICA S.p.A. |  | 0.5 | 0 | #DIV/0! | 40 | #DIV/0! | 26235 | MEDICA S.p.A. | 80 | #DIV/0! | #DIV/0! | #DIV/0!

## LOTTO 116
Procedura aperta ai sensi dell'art. 60 del D.Lgs. 50/2016 e ss.mm.ii., finalizzata alla conclusione di accordo quadro per la fornitura di materiali sanitari per l' Urologia N. gara 9094193
LOTTO 116
9833905B1E
Profilattici
Profilattici senza serbatoio per sonde ecografiche lattex free
CRITERI | DITTE | MAURIZIO RANIERI | FEDERICO NARCISI | FEDERICO ROMANTINI | Moe | Mpg | V(a)i | Wi | C(a)i | VALUTAZIONE SINTETICA
CRITERIO 1 Caratteristiche tecniche del prodotto: manegevolezza, scorrevolezza, atraumaticità, resistenza anche riferita e flessibilità, comprovato follow-up internazionale che dimostri l'affidabilità del prodotto | F.A.S.E. | 0.9 | 0.9 | 0.9 | 0.9 | 0.9 | 1 | 50 | 50 | La commissione giudicatrice nel valutare i materiali sanitari offerti dagli operatori economici partecipanti al lotto n.116 della presente procedura di gara, riscontra in capoal prodotto offerto caratteristiche consone alle esigenze chirurgiche e conformi.
CRITERIO 2 Versatilità del prodotto in relazione a nuove procedure, facilità e rapidità d'uso | F.A.S.E. | 0.9 | 0.9 | 0.9 | 0.9 | 0.9 | 1 | 15 | 15
CRITERIO 3 Innovazione tecnologica e nuovi materiali | F.A.S.E. | 0.9 | 0.9 | 0.9 | 0.9 | 0.9 | 1 | 10 | 10
CRITERIO 4 Confezionamento (facilità di apertura) ed etichettatura (completezza delle informazioni) | F.A.S.E. | 1 | 1 | 1 | 1 | 1 | 1 | 5 | 5
PUNTEGGI FINALI
F.A.S.E. | 80

## ECONOMICA LOTTO 116
Procedura aperta ai sensi dell'art. 60 del D.Lgs. 50/2016 e ss.mm.ii., finalizzata alla conclusione di accordo quadro per la fornitura di materiali sanitari per l' Urologia N. gara 9094193
LOTTO 116
9833905B1E
Profilattici
Profilattici senza serbatoio per sonde ecografiche lattex free
[8 empty] | Operatori economici | totale punteggio
[8 empty] | F.A.S.E. | 80
Ci = (R/Rmax)α
Ci = coefficiente attribuito al concorrente iesimo | [5 empty] | Importo base d'appalto
Ri = valore dell’offerta (ribasso) del concorrente iesimo | [5 empty] | 36040
Rmax
α=esponente che regola il grado di concavità della curva (0,5);
Operatori economici | Ri | α | Rmax | V(a)i | Punti | Punteggio elemento di natura quantitativa prezzo | Importo base d'appalto ribassato | Operatori economici | Punteggio complessivo elementi di natura qualitativa | Punteggio elemento di natura quantitativa prezzo | Sommatoria punteggi elementi di natura qualitativa e quantitativa prezzo | Verifica anomalia
F.A.S.E. |  | 0.5 | 0 | #DIV/0! | 40 | #DIV/0! | 36040 | F.A.S.E. | 80 | #DIV/0! | #DIV/0! | #DIV/0!

## LOTTO 117
Procedura aperta ai sensi dell'art. 60 del D.Lgs. 50/2016 e ss.mm.ii., finalizzata alla conclusione di accordo quadro per la fornitura di materiali sanitari per l' Urologia N. gara 9094193
LOTTO 117
9833920780
Guaina telecamera/ecografia
Guaina coprisonda intraoperatoria per ecografia addominale o per telecamera, sterile
CRITERI | DITTE | MAURIZIO RANIERI | FEDERICO NARCISI | FEDERICO ROMANTINI | Moe | Mpg | V(a)i | Wi | C(a)i | VALUTAZIONE SINTETICA
CRITERIO 1 Caratteristiche tecniche del prodotto: manegevolezza, scorrevolezza, atraumaticità, resistenza anche riferita e flessibilità, comprovato follow-up internazionale che dimostri l'affidabilità del prodotto | F.A.S.E. | 0.9 | 0.9 | 0.9 | 0.9 | 0.9 | 1 | 50 | 50 | La commissione giudicatrice nel valutare i materiali sanitari offerti dagli operatori economici partecipanti al lotto n.117 della presente procedura di gara, riscontra in capo al prodotto offerto caratteristiche consone alle esigenze chirurgiche e conformi.
CRITERIO 2 Versatilità del prodotto in relazione a nuove procedure, facilità e rapidità d'uso | F.A.S.E. | 0.9 | 0.9 | 0.9 | 0.9 | 0.9 | 1 | 15 | 15
CRITERIO 3 Innovazione tecnologica e nuovi materiali | F.A.S.E. | 0.9 | 0.9 | 0.9 | 0.9 | 0.9 | 1 | 10 | 10
CRITERIO 4 Confezionamento (facilità di apertura) ed etichettatura (completezza delle informazioni) | F.A.S.E. | 1 | 1 | 1 | 1 | 1 | 1 | 5 | 5
PUNTEGGI FINALI
F.A.S.E. | 80

## ECONOMICA LOTTO 117
Procedura aperta ai sensi dell'art. 60 del D.Lgs. 50/2016 e ss.mm.ii., finalizzata alla conclusione di accordo quadro per la fornitura di materiali sanitari per l' Urologia N. gara 9094193
LOTTO 117
9833920780
Guaina telecamera/ecografia
Guaina coprisonda intraoperatoria per ecografia addominale o per telecamera, sterile
[8 empty] | Operatori economici | totale punteggio
[8 empty] | F.A.S.E. | 80
Ci = (R/Rmax)α
Ci = coefficiente attribuito al concorrente iesimo | [5 empty] | Importo base d'appalto
Ri = valore dell’offerta (ribasso) del concorrente iesimo | [5 empty] | 291.5
Rmax
α=esponente che regola il grado di concavità della curva (0,5);
Operatori economici | Ri | α | Rmax | V(a)i | Punti | Punteggio elemento di natura quantitativa prezzo | Importo base d'appalto ribassato | Operatori economici | Punteggio complessivo elementi di natura qualitativa | Punteggio elemento di natura quantitativa prezzo | Sommatoria punteggi elementi di natura qualitativa e quantitativa prezzo | Verifica anomalia
F.A.S.E. |  | 0.5 | 0 | #DIV/0! | 40 | #DIV/0! | 291.5 | F.A.S.E. | 80 | #DIV/0! | #DIV/0! | #DIV/0!

## LOTTO 118
Procedura aperta ai sensi dell'art. 60 del D.Lgs. 50/2016 e ss.mm.ii., finalizzata alla conclusione di accordo quadro per la fornitura di materiali sanitari per l' Urologia N. gara 9094193
LOTTO 118
9833945C20
Citologia alta via escretrice
Kit per citologia urinaria dell’alta via escretrice mediante spazzolamento 5 ch
CRITERI | DITTE | MAURIZIO RANIERI | FEDERICO NARCISI | FEDERICO ROMANTINI | Moe | Mpg | V(a)i | Wi | C(a)i | VALUTAZIONE SINTETICA
CRITERIO 1 Qualità e valore tecnico (caratteristiche desunte dalle schede tecniche): - Durata della sterilità - Comprovato follow-up internazionale che dimostri l'affidabilità del prodotto | DESERTO |  |  |  | #DIV/0! | #DIV/0! | #DIV/0! | 35 | #DIV/0!
CRITERIO 2 Versatilità del prodotto in relazione a nuove procedure, facilità e rapidità d'uso chiara | DESERTO |  |  |  | #DIV/0! | #DIV/0! | #DIV/0! | 10 | #DIV/0!
CRITERIO 3 Innovazione tecnologica e nuovi materiali | DESERTO |  |  |  | #DIV/0! | #DIV/0! | #DIV/0! | 15 | #DIV/0!
PUNTEGGI FINALI RIPARAMETRATI
DESERTO | #DIV/0!

## ECONOMICA LOTTO 118
Procedura aperta ai sensi dell'art. 60 del D.Lgs. 50/2016 e ss.mm.ii., finalizzata alla conclusione di accordo quadro per la fornitura di materiali sanitari per l' Urologia N. gara 9094193
LOTTO 118
9833945C20
Citologia alta via escretrice
Kit per citologia urinaria dell’alta via escretrice mediante spazzolamento 5 ch
[8 empty] | Operatori economici | totale punteggio
[8 empty] | DESERTO | #DIV/0!
Ci = (R/Rmax)α
Ci = coefficiente attribuito al concorrente iesimo | [5 empty] | Importo base d'appalto
Ri = valore dell’offerta (ribasso) del concorrente iesimo | [5 empty] | 6890
Rmax
α=esponente che regola il grado di concavità della curva (0,5);
Operatori economici | Ri | α | Rmax | V(a)i | Punti | Punteggio elemento di natura quantitativa prezzo | Importo base d'appalto ribassato | Operatori economici | Punteggio complessivo elementi di natura qualitativa | Punteggio elemento di natura quantitativa prezzo | Sommatoria punteggi elementi di natura qualitativa e quantitativa prezzo | Verifica anomalia
DESERTO |  | 0.5 | 0 | #DIV/0! | 40 | #DIV/0! | 6890 | DESERTO | #DIV/0! | #DIV/0! | #DIV/0! | #DIV/0!

## LOTTO 119
Procedura aperta ai sensi dell'art. 60 del D.Lgs. 50/2016 e ss.mm.ii., finalizzata alla conclusione di accordo quadro per la fornitura di materiali sanitari per l' Urologia N. gara 9094193
LOTTO 119
98339532BD
Raccoglitori per incontinenza urinaria maschile
Cateteri vescicali ad applicazione esterna in materiale morbido, autoadesivi, monouso, in confezione singola. Misure disponibili del diametro mm 25 – 30 – 36 – 41 circa
CRITERI | DITTE | MAURIZIO RANIERI | FEDERICO NARCISI | FEDERICO ROMANTINI | Moe | Mpg | V(a)i | Wi | C(a)i | VALUTAZIONE SINTETICA
CRITERIO 1 Caratteristiche tecniche del prodotto: manegevolezza, scorrevolezza, atraumaticità, resistenza anche riferita e flessibilità, comprovato follow-up internazionale che dimostri l'affidabilità del prodotto | COLOPLAST | 1 | 1 | 1 | 1 | 1 | 1 | 50 | 50 | La commissione giudicatrice nel valutare i materiali sanitari offerti dagli operatori economici partecipanti al lotto n.119 della presente procedura di gara, riscontra in capo a tutti i prodotti offerti caratteristiche consone alle esigenze chirurgiche e conformi. All' operatore economico Coloplast viene attributito un punteggio maggiore per solidità del materiale che lo rende maggiormente maneggevole e versatile.
| HOLLISTER | 0.75 | 0.75 | 0.75 | 0.75 |  | 0.75 |  | 37.5
| CARBINI SRL | 0.75 | 0.75 | 0.75 | 0.75 |  | 0.75 |  | 37.5
| CLINI-LAB SRL | 0.75 | 0.75 | 0.75 | 0.75 |  | 0.75 |  | 37.5
CRITERIO 2 Versatilità del prodotto in relazione a nuove procedure, facilità e rapidità d'uso | COLOPLAST | 1 | 1 | 1 | 1 | 1 | 1 | 15 | 15
| HOLLISTER | 0.75 | 0.75 | 0.75 | 0.75 |  | 0.75 |  | 11.25
| CARBINI SRL | 0.75 | 0.75 | 0.75 | 0.75 |  | 0.75 |  | 11.25
| CLINI-LAB SRL | 0.75 | 0.75 | 0.75 | 0.75 |  | 0.75 |  | 11.25
CRITERIO 3 Innovazione tecnologica e nuovi materiali | COLOPLAST | 1 | 1 | 1 | 1 | 1 | 1 | 10 | 10
| HOLLISTER | 0.75 | 0.75 | 0.75 | 0.75 |  | 0.75 |  | 7.5
| CARBINI SRL | 0.75 | 0.75 | 0.75 | 0.75 |  | 0.75 |  | 7.5
| CLINI-LAB SRL | 0.75 | 0.75 | 0.75 | 0.75 |  | 0.75 |  | 7.5
CRITERIO 4 Confezionamento (facilità di apertura) ed etichettatura (completezza delle informazioni) | COLOPLAST | 1 | 1 | 1 | 1 | 1 | 1 | 5 | 5
| HOLLISTER | 1 | 1 | 1 | 1 |  | 1 |  | 5
| CARBINI SRL | 1 | 1 | 1 | 1 |  | 1 |  | 5
| CLINI-LAB SRL | 1 | 1 | 1 | 1 |  | 1 |  | 5
PUNTEGGI FINALI
COLOPLAST | 80
HOLLISTER | 61.25
CARBINI SRL | 61.25
CLINI-LAB SRL | 61.25

## ECONOMICA LOTTO 119
Procedura aperta ai sensi dell'art. 60 del D.Lgs. 50/2016 e ss.mm.ii., finalizzata alla conclusione di accordo quadro per la fornitura di materiali sanitari per l' Urologia N. gara 9094193
LOTTO 119
98339532BD
Raccoglitori per incontinenza urinaria maschile
Cateteri vescicali ad applicazione esterna in materiale morbido, autoadesivi, monouso, in confezione singola. Misure disponibili del diametro mm 25 – 30 – 36 – 41 circa
[8 empty] | Operatori economici | totale punteggio
[8 empty] | COLOPLAST | 80
[8 empty] | HOLLISTER | 61.25
Ci = (R/Rmax)α | [7 empty] | CARBINI SRL | 61.25
[8 empty] | CLINI-LAB SRL | 61.25
Ci = coefficiente attribuito al concorrente iesimo | [5 empty] | Importo base d'appalto
Ri = valore dell’offerta (ribasso) del concorrente iesimo | [5 empty] | 31800
Rmax
α=esponente che regola il grado di concavità della curva (0,5);
Operatori economici | Ri | α | Rmax | V(a)i | Punti | Punteggio elemento di natura quantitativa prezzo | Importo base d'appalto ribassato | Operatori economici | Punteggio complessivo elementi di natura qualitativa | Punteggio elemento di natura quantitativa prezzo | Sommatoria punteggi elementi di natura qualitativa e quantitativa prezzo | Verifica anomalia
COLOPLAST |  | 0.5 | 0 | #DIV/0! | 40 | #DIV/0! | 31800 | COLOPLAST | 80 | #DIV/0! | #DIV/0! | #DIV/0!
HOLLISTER |  |  |  | #DIV/0! |  | #DIV/0! | 31800 | HOLLISTER | 61.25 | #DIV/0! | #DIV/0! | #DIV/0!
CARBINI SRL |  |  |  | #DIV/0! |  | #DIV/0! | 31800 | CARBINI SRL | 61.25 | #DIV/0! | #DIV/0! | #DIV/0!
CLINI-LAB SRL |  |  |  | #DIV/0! |  | #DIV/0! | 31800 | CLINI-LAB SRL | 61.25 | #DIV/0! | #DIV/0! | #DIV/0!

## LOTTO 120
Procedura aperta ai sensi dell'art. 60 del D.Lgs. 50/2016 e ss.mm.ii., finalizzata alla conclusione di accordo quadro per la fornitura di materiali sanitari per l' Urologia N. gara 9094193
LOTTO 120
9833964BCE
Raccoglitori per incontinenza urinaria maschile
Cateteri vescicali ad applicazione esterna in materiale morbido, con striscia biadesiva, monouso, in confezione singola. Misure disponibili del diametro mm 25 – 30 – 36 – 41 circa
CRITERI | DITTE | MAURIZIO RANIERI | FEDERICO NARCISI | FEDERICO ROMANTINI | Moe | Mpg | V(a)i | Wi | C(a)i | VALUTAZIONE SINTETICA
CRITERIO 1 Caratteristiche tecniche del prodotto: manegevolezza, scorrevolezza, atraumaticità, resistenza anche riferita e flessibilità, comprovato follow-up internazionale che dimostri l'affidabilità del prodotto | TELEFLEX MEDICAL SRL | 0.75 | 0.75 | 0.75 | 0.75 | 1 | 0.75 | 50 | 37.5 | La commissione giudicatrice nel valutare i materiali sanitari offerti dagli operatori economici partecipanti al lotto n.120 della presente procedura di gara, riscontra in capo a tutti i prodotti offerti caratteristiche consone alle esigenze chirurgiche e conformi. All' operatore economico Coloplast viene attributito un punteggio maggiore per solidità del materiale che lo rende maggiormente maneggevole e versatile.
| COLOPLAST | 1 | 1 | 1 | 1 |  | 1 |  | 50
| HOLLISTER | 0.75 | 0.75 | 0.75 | 0.75 |  | 0.75 |  | 37.5
| CARBINI SRL | 0.75 | 0.75 | 0.75 | 0.75 |  | 0.75 |  | 37.5
CRITERIO 2 Versatilità del prodotto in relazione a nuove procedure, facilità e rapidità d'uso | TELEFLEX MEDICAL SRL | 0.75 | 0.75 | 0.75 | 0.75 | 1 | 0.75 | 15 | 11.25
| COLOPLAST | 1 | 1 | 1 | 1 |  | 1 |  | 15
| HOLLISTER | 0.75 | 0.75 | 0.75 | 0.75 |  | 0.75 |  | 11.25
| CARBINI SRL | 0.75 | 0.75 | 0.75 | 0.75 |  | 0.75 |  | 11.25
CRITERIO 3 Innovazione tecnologica e nuovi materiali | TELEFLEX MEDICAL SRL | 0.75 | 0.75 | 0.75 | 0.75 | 1 | 0.75 | 10 | 7.5
| COLOPLAST | 1 | 1 | 1 | 1 |  | 1 |  | 10
| HOLLISTER | 0.75 | 0.75 | 0.75 | 0.75 |  | 0.75 |  | 7.5
| CARBINI SRL | 0.75 | 0.75 | 0.75 | 0.75 |  | 0.75 |  | 7.5
CRITERIO 4 Confezionamento (facilità di apertura) ed etichettatura (completezza delle informazioni) | TELEFLEX MEDICAL SRL | 1 | 1 | 1 | 1 | 1 | 1 | 5 | 5
| COLOPLAST | 1 | 1 | 1 | 1 |  | 1 |  | 5
| HOLLISTER | 1 | 1 | 1 | 1 |  | 1 |  | 5
| CARBINI SRL | 1 | 1 | 1 | 1 |  | 1 |  | 5
PUNTEGGI FINALI
TELEFLEX MEDICAL SRL | 61.25
COLOPLAST | 80
HOLLISTER | 61.25
CARBINI SRL | 61.25

## ECONOMICA LOTTO 120
Procedura aperta ai sensi dell'art. 60 del D.Lgs. 50/2016 e ss.mm.ii., finalizzata alla conclusione di accordo quadro per la fornitura di materiali sanitari per l' Urologia N. gara 9094193
LOTTO 120
9833964BCE
Raccoglitori per incontinenza urinaria maschile
Cateteri vescicali ad applicazione esterna in materiale morbido, con striscia biadesiva, monouso, in confezione singola. Misure disponibili del diametro mm 25 – 30 – 36 – 41 circa
[8 empty] | Operatori economici | totale punteggio
[8 empty] | TELEFLEX MEDICAL SRL | 61.25
[8 empty] | COLOPLAST | 80
Ci = (R/Rmax)α | [7 empty] | HOLLISTER | 61.25
[8 empty] | CARBINI SRL | 61.25
Ci = coefficiente attribuito al concorrente iesimo | [5 empty] | Importo base d'appalto
Ri = valore dell’offerta (ribasso) del concorrente iesimo | [5 empty] | 31800
Rmax
α=esponente che regola il grado di concavità della curva (0,5);
Operatori economici | Ri | α | Rmax | V(a)i | Punti | Punteggio elemento di natura quantitativa prezzo | Importo base d'appalto ribassato | Operatori economici | Punteggio complessivo elementi di natura qualitativa | Punteggio elemento di natura quantitativa prezzo | Sommatoria punteggi elementi di natura qualitativa e quantitativa prezzo | Verifica anomalia
TELEFLEX MEDICAL SRL |  | 0.5 | 0 | #DIV/0! | 40 | #DIV/0! | 31800 | TELEFLEX MEDICAL SRL | 61.25 | #DIV/0! | #DIV/0! | #DIV/0!
COLOPLAST |  |  |  | #DIV/0! |  | #DIV/0! | 31800 | COLOPLAST | 80 | #DIV/0! | #DIV/0! | #DIV/0!
HOLLISTER |  |  |  | #DIV/0! |  | #DIV/0! | 31800 | HOLLISTER | 61.25 | #DIV/0! | #DIV/0! | #DIV/0!
CARBINI SRL |  |  |  | #DIV/0! |  | #DIV/0! | 31800 | CARBINI SRL | 61.25 | #DIV/0! | #DIV/0! | #DIV/0!

## LOTTO 121
Procedura aperta ai sensi dell'art. 60 del D.Lgs. 50/2016 e ss.mm.ii., finalizzata alla conclusione di accordo quadro per la fornitura di materiali sanitari per l' Urologia N. gara 9094193
LOTTO 121
98339765B7
Raccoglitori per incontinenza urinaria maschile
Catetere vescicale idoneo per lunga permanenza in silicone con marcatore radioopaco e con fori di drenaggio che garantiscano un completo svuotamento della vescica. Diverse misure
CRITERI | DITTE | MAURIZIO RANIERI | FEDERICO NARCISI | FEDERICO ROMANTINI | Moe | Mpg | V(a)i | Wi | C(a)i | VALUTAZIONE SINTETICA
CRITERIO 1 Qualità e valore tecnico (caratteristiche desunte dalle schede tecniche): - Durata della sterilità - Comprovato follow-up internazionale che dimostri l'affidabilità del prodotto | DESERTO |  |  |  | #DIV/0! | #DIV/0! | #DIV/0! | 35 | #DIV/0!
CRITERIO 2 Versatilità del prodotto in relazione a nuove procedure, facilità e rapidità d'uso chiara | DESERTO |  |  |  | #DIV/0! | #DIV/0! | #DIV/0! | 10 | #DIV/0!
CRITERIO 3 Innovazione tecnologica e nuovi materiali | DESERTO |  |  |  | #DIV/0! | #DIV/0! | #DIV/0! | 15 | #DIV/0!
PUNTEGGI FINALI RIPARAMETRATI
DESERTO | #DIV/0!

## ECONOMICA LOTTO 121
Procedura aperta ai sensi dell'art. 60 del D.Lgs. 50/2016 e ss.mm.ii., finalizzata alla conclusione di accordo quadro per la fornitura di materiali sanitari per l' Urologia N. gara 9094193
LOTTO 121
98339765B7
Raccoglitori per incontinenza urinaria maschile
Catetere vescicale idoneo per lunga permanenza in silicone con marcatore radioopaco e con fori di drenaggio che garantiscano un completo svuotamento della vescica. Diverse misure
[8 empty] | Operatori economici | totale punteggio
[8 empty] | DESERTO | #DIV/0!
Ci = (R/Rmax)α
Ci = coefficiente attribuito al concorrente iesimo | [5 empty] | Importo base d'appalto
Ri = valore dell’offerta (ribasso) del concorrente iesimo | [5 empty] | 3975
Rmax
α=esponente che regola il grado di concavità della curva (0,5);
Operatori economici | Ri | α | Rmax | V(a)i | Punti | Punteggio elemento di natura quantitativa prezzo | Importo base d'appalto ribassato | Operatori economici | Punteggio complessivo elementi di natura qualitativa | Punteggio elemento di natura quantitativa prezzo | Sommatoria punteggi elementi di natura qualitativa e quantitativa prezzo | Verifica anomalia
DESERTO |  | 0.5 | 0 | #DIV/0! | 40 | #DIV/0! | 3975 | DESERTO | #DIV/0! | #DIV/0! | #DIV/0! | #DIV/0!

## LOTTO 122
Procedura aperta ai sensi dell'art. 60 del D.Lgs. 50/2016 e ss.mm.ii., finalizzata alla conclusione di accordo quadro per la fornitura di materiali sanitari per l' Urologia N. gara 9094193
LOTTO 122
9833988F9B
Raccoglitori Urina
Raccoglitori di urina sterili pediatrici in P.V.C. morbido, provvisti di una parte adesiva non allergica che non si stacca a contatto con i liquidi, di facile applicazione, di capacità di circa 150 ml
CRITERI | DITTE | MAURIZIO RANIERI | FEDERICO NARCISI | FEDERICO ROMANTINI | Moe | Mpg | V(a)i | Wi | C(a)i | VALUTAZIONE SINTETICA
CRITERIO 1 Caratteristiche tecniche del prodotto: manegevolezza, scorrevolezza, atraumaticità, resistenza anche riferita e flessibilità, comprovato follow-up internazionale che dimostri l'affidabilità del prodotto | F.A.S.E. | 0.9 | 0.9 | 0.9 | 0.9 | 0.9 | 1 | 50 | 50 | La commissione giudicatrice nel valutare i materiali sanitari offerti dagli operatori economici partecipanti al lotto n.122 della presente procedura di gara, riscontra in capo a tutti i prodotti offerti caratteristiche consone alle esigenze chirurgiche e conformi ed equivalenti.
| B. BRAUN MILANO SPA | 0.9 | 0.9 | 0.9 | 0.9 |  | 1 |  | 50
CRITERIO 2 Versatilità del prodotto in relazione a nuove procedure, facilità e rapidità d'uso | F.A.S.E. | 0.9 | 0.9 | 0.9 | 0.9 | 0.9 | 1 | 15 | 15
| B. BRAUN MILANO SPA | 0.9 | 0.9 | 0.9 | 0.9 |  | 1 |  | 15
CRITERIO 3 Innovazione tecnologica e nuovi materiali | F.A.S.E. | 0.9 | 0.9 | 0.9 | 0.9 | 0.9 | 1 | 10 | 10
| B. BRAUN MILANO SPA | 0.9 | 0.9 | 0.9 | 0.9 |  | 1 |  | 10
CRITERIO 4 Confezionamento (facilità di apertura) ed etichettatura (completezza delle informazioni) | F.A.S.E. | 1 | 1 | 1 | 1 | 1 | 1 | 5 | 5
| B. BRAUN MILANO SPA | 1 | 1 | 1 | 1 |  | 1 |  | 5
PUNTEGGI FINALI
F.A.S.E. | 80
B. BRAUN MILANO SPA | 80

## ECONOMICA LOTTO 122
Procedura aperta ai sensi dell'art. 60 del D.Lgs. 50/2016 e ss.mm.ii., finalizzata alla conclusione di accordo quadro per la fornitura di materiali sanitari per l' Urologia N. gara 9094193
LOTTO 122
9833988F9B
Raccoglitori Urina
Raccoglitori di urina sterili pediatrici in P.V.C. morbido, provvisti di una parte adesiva non allergica che non si stacca a contatto con i liquidi, di facile applicazione, di capacità di circa 150 ml
[8 empty] | Operatori economici | totale punteggio
[8 empty] | F.A.S.E. | 80
[8 empty] | B. BRAUN MILANO SPA | 80
Ci = (R/Rmax)α
Ci = coefficiente attribuito al concorrente iesimo | [5 empty] | Importo base d'appalto
Ri = valore dell’offerta (ribasso) del concorrente iesimo | [5 empty] | 9540
Rmax
α=esponente che regola il grado di concavità della curva (0,5);
Operatori economici | Ri | α | Rmax | V(a)i | Punti | Punteggio elemento di natura quantitativa prezzo | Importo base d'appalto ribassato | Operatori economici | Punteggio complessivo elementi di natura qualitativa | Punteggio elemento di natura quantitativa prezzo | Sommatoria punteggi elementi di natura qualitativa e quantitativa prezzo | Verifica anomalia
F.A.S.E. |  | 0.5 | 0 | #DIV/0! | 40 | #DIV/0! | 9540 | F.A.S.E. | 80 | #DIV/0! | #DIV/0! | #DIV/0!
B. BRAUN MILANO SPA |  |  |  | #DIV/0! |  | #DIV/0! | 9540 | B. BRAUN MILANO SPA | 80 | #DIV/0! | #DIV/0! | #DIV/0!

## LOTTO 123
Procedura aperta ai sensi dell'art. 60 del D.Lgs. 50/2016 e ss.mm.ii., finalizzata alla conclusione di accordo quadro per la fornitura di materiali sanitari per l' Urologia N. gara 9094193
LOTTO 123
9834000984
Raccoglitori Urina
Raccoglitori di urina delle 24 h, pediatrici, in P.V.C. morbido, provvisti di una parte adesiva non allergica che non si stacca a contatto con i liquidi, di facile applicazione, unisex e con valvola antireflusso e rubinetto di scarico. Confezione singola sterile di carta medicale.
CRITERI | DITTE | MAURIZIO RANIERI | FEDERICO NARCISI | FEDERICO ROMANTINI | Moe | Mpg | V(a)i | Wi | C(a)i | VALUTAZIONE SINTETICA
CRITERIO 1 Qualità e valore tecnico (caratteristiche desunte dalle schede tecniche): - Durata della sterilità - Comprovato follow-up internazionale che dimostri l'affidabilità del prodotto | DESERTO |  |  |  | #DIV/0! | #DIV/0! | #DIV/0! | 35 | #DIV/0!
CRITERIO 2 Versatilità del prodotto in relazione a nuove procedure, facilità e rapidità d'uso chiara | DESERTO |  |  |  | #DIV/0! | #DIV/0! | #DIV/0! | 10 | #DIV/0!
CRITERIO 3 Innovazione tecnologica e nuovi materiali | DESERTO |  |  |  | #DIV/0! | #DIV/0! | #DIV/0! | 15 | #DIV/0!
PUNTEGGI FINALI RIPARAMETRATI
DESERTO | #DIV/0!

## ECONOMICA LOTTO 123
Procedura aperta ai sensi dell'art. 60 del D.Lgs. 50/2016 e ss.mm.ii., finalizzata alla conclusione di accordo quadro per la fornitura di materiali sanitari per l' Urologia N. gara 9094193
LOTTO 123
9834000984
Raccoglitori Urina
Raccoglitori di urina delle 24 h, pediatrici, in P.V.C. morbido, provvisti di una parte adesiva non allergica che non si stacca a contatto con i liquidi, di facile applicazione, unisex e con valvola antireflusso e rubinetto di scarico. Confezione singola sterile di carta medicale.
[8 empty] | Operatori economici | totale punteggio
[8 empty] | DESERTO | #DIV/0!
Ci = (R/Rmax)α
Ci = coefficiente attribuito al concorrente iesimo | [5 empty] | Importo base d'appalto
Ri = valore dell’offerta (ribasso) del concorrente iesimo | [5 empty] | 15900
Rmax
α=esponente che regola il grado di concavità della curva (0,5);
Operatori economici | Ri | α | Rmax | V(a)i | Punti | Punteggio elemento di natura quantitativa prezzo | Importo base d'appalto ribassato | Operatori economici | Punteggio complessivo elementi di natura qualitativa | Punteggio elemento di natura quantitativa prezzo | Sommatoria punteggi elementi di natura qualitativa e quantitativa prezzo | Verifica anomalia
DESERTO |  | 0.5 | 0 | #DIV/0! | 40 | #DIV/0! | 15900 | DESERTO | #DIV/0! | #DIV/0! | #DIV/0! | #DIV/0!

## LOTTO 124
Procedura aperta ai sensi dell'art. 60 del D.Lgs. 50/2016 e ss.mm.ii., finalizzata alla conclusione di accordo quadro per la fornitura di materiali sanitari per l' Urologia N. gara 9094193
LOTTO 124
9834014513
Endoprotesi ureterali, uretrali e materiali vari
Endoprotesi ureterale in nitinol autoespandibile, kit introduzione, estremità morbide, segmento di ancoraggio, sistema di rimozione. Varie misure
CRITERI | DITTE | MAURIZIO RANIERI | FEDERICO NARCISI | FEDERICO ROMANTINI | Moe | Mpg | V(a)i | Wi | C(a)i | VALUTAZIONE SINTETICA
CRITERIO 1 Caratteristiche tecniche del prodotto: manegevolezza, scorrevolezza, atraumaticità, resistenza anche riferita e flessibilità, comprovato follow-up internazionale che dimostri l'affidabilità del prodotto | SBM SRL | 0.9 | 0.9 | 0.9 | 0.9 | 0.9 | 1 | 50 | 50 | La commissione giudicatrice nel valutare i materiali sanitari offerti dagli operatori economici partecipanti al lotto n.124 della presente procedura di gara, riscontra in capo a tutti i prodotti offerti caratteristiche consone alle esigenze chirurgiche e conformi. All' operatore SBM viene attribuito un punteggio maggiore per migliore maneggevolezza e versatilità (sistema di ancoraggio e protesi più lunga).
| EUROMEDICAL SRL | 0.75 | 0.75 | 0.75 | 0.75 |  | 0.83333 |  | 41.6667
CRITERIO 2 Versatilità del prodotto in relazione a nuove procedure, facilità e rapidità d'uso | SBM SRL | 0.9 | 0.9 | 0.9 | 0.9 | 0.9 | 1 | 15 | 15
| EUROMEDICAL SRL | 0.75 | 0.75 | 0.75 | 0.75 |  | 0.83333 |  | 12.5
CRITERIO 3 Innovazione tecnologica e nuovi materiali | SBM SRL | 0.9 | 0.9 | 0.9 | 0.9 | 0.9 | 1 | 10 | 10
| EUROMEDICAL SRL | 0.75 | 0.75 | 0.75 | 0.75 |  | 0.83333 |  | 8.3333
CRITERIO 4 Confezionamento (facilità di apertura) ed etichettatura (completezza delle informazioni) | SBM SRL | 1 | 1 | 1 | 1 | 1 | 1 | 5 | 5
| EUROMEDICAL SRL | 1 | 1 | 1 | 1 |  | 1 |  | 5
PUNTEGGI FINALI
SBM SRL | 80
EUROMEDICAL SRL | 67.5

## ECONOMICA LOTTO 124
Procedura aperta ai sensi dell'art. 60 del D.Lgs. 50/2016 e ss.mm.ii., finalizzata alla conclusione di accordo quadro per la fornitura di materiali sanitari per l' Urologia N. gara 9094193
LOTTO 124
9834014513
Endoprotesi ureterali, uretrali e materiali vari
Endoprotesi ureterale in nitinol autoespandibile, kit introduzione, estremità morbide, segmento di ancoraggio, sistema di rimozione. Varie misure
[8 empty] | Operatori economici | totale punteggio
[8 empty] | SBM SRL | 80
[8 empty] | EUROMEDICAL SRL | 67.5
Ci = (R/Rmax)α
Ci = coefficiente attribuito al concorrente iesimo | [5 empty] | Importo base d'appalto
Ri = valore dell’offerta (ribasso) del concorrente iesimo | [5 empty] | 174900
Rmax
α=esponente che regola il grado di concavità della curva (0,5);
Operatori economici | Ri | α | Rmax | V(a)i | Punti | Punteggio elemento di natura quantitativa prezzo | Importo base d'appalto ribassato | Operatori economici | Punteggio complessivo elementi di natura qualitativa | Punteggio elemento di natura quantitativa prezzo | Sommatoria punteggi elementi di natura qualitativa e quantitativa prezzo | Verifica anomalia
SBM SRL |  | 0.5 | 0 | #DIV/0! | 40 | #DIV/0! | 174900 | SBM SRL | 80 | #DIV/0! | #DIV/0! | #DIV/0!
EUROMEDICAL SRL |  |  |  | #DIV/0! |  | #DIV/0! | 174900 | EUROMEDICAL SRL | 67.5 | #DIV/0! | #DIV/0! | #DIV/0!

## LOTTO 125
Procedura aperta ai sensi dell'art. 60 del D.Lgs. 50/2016 e ss.mm.ii., finalizzata alla conclusione di accordo quadro per la fornitura di materiali sanitari per l' Urologia N. gara 9094193
LOTTO 125
98340280A2
Endoprotesi ureterali, uretrali e materiali vari
Endoprotesi uretrobulbare in nitinol, kit introduzione sotto visione diretta, estremità morbide, segmento di ancoraggio, sistema di rimozione. Varie misure
CRITERI | DITTE | MAURIZIO RANIERI | FEDERICO NARCISI | FEDERICO ROMANTINI | Moe | Mpg | V(a)i | Wi | C(a)i | VALUTAZIONE SINTETICA
CRITERIO 1 Caratteristiche tecniche del prodotto: manegevolezza, scorrevolezza, atraumaticità, resistenza anche riferita e flessibilità, comprovato follow-up internazionale che dimostri l'affidabilità del prodotto | SBM SRL | 0.9 | 0.9 | 0.9 | 0.9 | 0.9 | 1 | 50 | 50 | La commissione giudicatrice nel valutare i materiali sanitari offerti dagli operatori economici partecipanti al lotto n.125 della presente procedura di gara, riscontra in capo a tutti i prodotti offerti caratteristiche consone alle esigenze chirurgiche e conformi. All' operatore SBM viene attribuito un punteggio maggiore per migliore maneggevolezza e versatilità.
| EUROMEDICAL SRL | 0.75 | 0.75 | 0.75 | 0.75 |  | 0.83333 |  | 41.6667
CRITERIO 2 Versatilità del prodotto in relazione a nuove procedure, facilità e rapidità d'uso | SBM SRL | 0.9 | 0.9 | 0.9 | 0.9 | 0.9 | 1 | 15 | 15
| EUROMEDICAL SRL | 0.75 | 0.75 | 0.75 | 0.75 |  | 0.83333 |  | 12.5
CRITERIO 3 Innovazione tecnologica e nuovi materiali | SBM SRL | 0.9 | 0.9 | 0.9 | 0.9 | 0.9 | 1 | 10 | 10
| EUROMEDICAL SRL | 0.75 | 0.75 | 0.75 | 0.75 |  | 0.83333 |  | 8.3333
CRITERIO 4 Confezionamento (facilità di apertura) ed etichettatura (completezza delle informazioni) | SBM SRL | 1 | 1 | 1 | 1 | 1 | 1 | 5 | 5
| EUROMEDICAL SRL | 1 | 1 | 1 | 1 |  | 1 |  | 5
PUNTEGGI FINALI
SBM SRL | 80
EUROMEDICAL SRL | 67.5

## ECONOMICA LOTTO 125
Procedura aperta ai sensi dell'art. 60 del D.Lgs. 50/2016 e ss.mm.ii., finalizzata alla conclusione di accordo quadro per la fornitura di materiali sanitari per l' Urologia N. gara 9094193
LOTTO 125
98340280A2
Endoprotesi ureterali, uretrali e materiali vari
Endoprotesi uretrobulbare in nitinol, kit introduzione sotto visione diretta, estremità morbide, segmento di ancoraggio, sistema di rimozione. Varie misure
[8 empty] | Operatori economici | totale punteggio
[8 empty] | SBM SRL | 80
[8 empty] | EUROMEDICAL SRL | 67.5
Ci = (R/Rmax)α
Ci = coefficiente attribuito al concorrente iesimo | [5 empty] | Importo base d'appalto
Ri = valore dell’offerta (ribasso) del concorrente iesimo | [5 empty] | 174900
Rmax
α=esponente che regola il grado di concavità della curva (0,5);
Operatori economici | Ri | α | Rmax | V(a)i | Punti | Punteggio elemento di natura quantitativa prezzo | Importo base d'appalto ribassato | Operatori economici | Punteggio complessivo elementi di natura qualitativa | Punteggio elemento di natura quantitativa prezzo | Sommatoria punteggi elementi di natura qualitativa e quantitativa prezzo | Verifica anomalia
SBM SRL |  | 0.5 | 0 | #DIV/0! | 40 | #DIV/0! | 174900 | SBM SRL | 80 | #DIV/0! | #DIV/0! | #DIV/0!
EUROMEDICAL SRL |  |  |  | #DIV/0! |  | #DIV/0! | 174900 | EUROMEDICAL SRL | 67.5 | #DIV/0! | #DIV/0! | #DIV/0!

## LOTTO 126
Procedura aperta ai sensi dell'art. 60 del D.Lgs. 50/2016 e ss.mm.ii., finalizzata alla conclusione di accordo quadro per la fornitura di materiali sanitari per l' Urologia N. gara 9094193
LOTTO 126
9834240F90
Endoprotesi ureterali, uretrali e materiali vari
Endoprotesi uretroprostatica in nitinol autoespandibile, kit introduzione sotto visione diretta, estremità morbide, segmento di ancoraggio, sistema di rimozione. Varie misure
CRITERI | DITTE | MAURIZIO RANIERI | FEDERICO NARCISI | FEDERICO ROMANTINI | Moe | Mpg | V(a)i | Wi | C(a)i | VALUTAZIONE SINTETICA
CRITERIO 1 Caratteristiche tecniche del prodotto: manegevolezza, scorrevolezza, atraumaticità, resistenza anche riferita e flessibilità, comprovato follow-up internazionale che dimostri l'affidabilità del prodotto | SBM SRL | 0.9 | 0.9 | 0.9 | 0.9 | 0.9 | 1 | 50 | 50 | La commissione giudicatrice nel valutare i materiali sanitari offerti dagli operatori economici partecipanti al lotto n.126 della presente procedura di gara, riscontra in capo a tutti i prodotti offerti caratteristiche consone alle esigenze chirurgiche e conformi. All' operatore SBM viene attribuito un punteggio maggiore per maneggevolezza e versatilità per la presenza di un introduttore regolabile.
| EUROMEDICAL SRL | 0.75 | 0.75 | 0.75 | 0.75 |  | 0.83333 |  | 41.6667
CRITERIO 2 Versatilità del prodotto in relazione a nuove procedure, facilità e rapidità d'uso | SBM SRL | 0.9 | 0.9 | 0.9 | 0.9 | 0.9 | 1 | 15 | 15
| EUROMEDICAL SRL | 0.75 | 0.75 | 0.75 | 0.75 |  | 0.83333 |  | 12.5
CRITERIO 3 Innovazione tecnologica e nuovi materiali | SBM SRL | 0.9 | 0.9 | 0.9 | 0.9 | 0.9 | 1 | 10 | 10
| EUROMEDICAL SRL | 0.75 | 0.75 | 0.75 | 0.75 |  | 0.83333 |  | 8.3333
CRITERIO 4 Confezionamento (facilità di apertura) ed etichettatura (completezza delle informazioni) | SBM SRL | 1 | 1 | 1 | 1 | 1 | 1 | 5 | 5
| EUROMEDICAL SRL | 1 | 1 | 1 | 1 |  | 1 |  | 5
PUNTEGGI FINALI
SBM SRL | 80
EUROMEDICAL SRL | 67.5

## ECONOMICA LOTTO 126
Procedura aperta ai sensi dell'art. 60 del D.Lgs. 50/2016 e ss.mm.ii., finalizzata alla conclusione di accordo quadro per la fornitura di materiali sanitari per l' Urologia N. gara 9094193
LOTTO 126
9834240F90
Endoprotesi ureterali, uretrali e materiali vari
Endoprotesi uretroprostatica in nitinol autoespandibile, kit introduzione sotto visione diretta, estremità morbide, segmento di ancoraggio, sistema di rimozione. Varie misure
[8 empty] | Operatori economici | totale punteggio
[8 empty] | SBM SRL | 80
[8 empty] | EUROMEDICAL SRL | 67.5
Ci = (R/Rmax)α
Ci = coefficiente attribuito al concorrente iesimo | [5 empty] | Importo base d'appalto
Ri = valore dell’offerta (ribasso) del concorrente iesimo | [5 empty] | 174900
Rmax
α=esponente che regola il grado di concavità della curva (0,5);
Operatori economici | Ri | α | Rmax | V(a)i | Punti | Punteggio elemento di natura quantitativa prezzo | Importo base d'appalto ribassato | Operatori economici | Punteggio complessivo elementi di natura qualitativa | Punteggio elemento di natura quantitativa prezzo | Sommatoria punteggi elementi di natura qualitativa e quantitativa prezzo | Verifica anomalia
SBM SRL |  | 0.5 | 0 | #DIV/0! | 40 | #DIV/0! | 174900 | SBM SRL | 80 | #DIV/0! | #DIV/0! | #DIV/0!
EUROMEDICAL SRL |  |  |  | #DIV/0! |  | #DIV/0! | 174900 | EUROMEDICAL SRL | 67.5 | #DIV/0! | #DIV/0! | #DIV/0!

## LOTTO 127
Procedura aperta ai sensi dell'art. 60 del D.Lgs. 50/2016 e ss.mm.ii., finalizzata alla conclusione di accordo quadro per la fornitura di materiali sanitari per l' Urologia N. gara 9094193
LOTTO 127
9834252979
Endoprotesi ureterali, uretrali e materiali vari
Endoprotesi uretrovescicale in nitinol autoespandibile, kit introduzione sotto visione diretta, estremità morbide, segmento di ancoraggio, sistema di rimozione. Varie Misure
CRITERI | DITTE | MAURIZIO RANIERI | FEDERICO NARCISI | FEDERICO ROMANTINI | Moe | Mpg | V(a)i | Wi | C(a)i | VALUTAZIONE SINTETICA
CRITERIO 1 Caratteristiche tecniche del prodotto: manegevolezza, scorrevolezza, atraumaticità, resistenza anche riferita e flessibilità, comprovato follow-up internazionale che dimostri l'affidabilità del prodotto | SBM SRL | 0.9 | 0.9 | 0.9 | 0.9 | 0.9 | 1 | 50 | 50 | La commissione giudicatrice nel valutare i materiali sanitari offerti dagli operatori economici partecipanti al lotto n.127 della presente procedura di gara, riscontra in capo a tutti i prodotti offerti caratteristiche consone alle esigenze chirurgiche e conformi. All' operatore SBM viene attribuito un punteggio maggiore per maneggevolezza e versatilità per la presenza di un introduttore graduale.
| EUROMEDICAL SRL | 0.75 | 0.75 | 0.75 | 0.75 |  | 0.83333 |  | 41.6667
CRITERIO 2 Versatilità del prodotto in relazione a nuove procedure, facilità e rapidità d'uso | SBM SRL | 0.9 | 0.9 | 0.9 | 0.9 | 0.9 | 1 | 15 | 15
| EUROMEDICAL SRL | 0.75 | 0.75 | 0.75 | 0.75 |  | 0.83333 |  | 12.5
CRITERIO 3 Innovazione tecnologica e nuovi materiali | SBM SRL | 0.9 | 0.9 | 0.9 | 0.9 | 0.9 | 1 | 10 | 10
| EUROMEDICAL SRL | 0.75 | 0.75 | 0.75 | 0.75 |  | 0.83333 |  | 8.3333
CRITERIO 4 Confezionamento (facilità di apertura) ed etichettatura (completezza delle informazioni) | SBM SRL | 1 | 1 | 1 | 1 | 1 | 1 | 5 | 5
| EUROMEDICAL SRL | 1 | 1 | 1 | 1 |  | 1 |  | 5
PUNTEGGI FINALI
SBM SRL | 80
EUROMEDICAL SRL | 67.5

## ECONOMICA LOTTO 127
Procedura aperta ai sensi dell'art. 60 del D.Lgs. 50/2016 e ss.mm.ii., finalizzata alla conclusione di accordo quadro per la fornitura di materiali sanitari per l' Urologia N. gara 9094193
LOTTO 127
9834252979
Endoprotesi ureterali, uretrali e materiali vari
Endoprotesi uretrovescicale in nitinol autoespandibile, kit introduzione sotto visione diretta, estremità morbide, segmento di ancoraggio, sistema di rimozione. Varie Misure
[8 empty] | Operatori economici | totale punteggio
[8 empty] | SBM SRL | 80
[8 empty] | EUROMEDICAL SRL | 67.5
Ci = (R/Rmax)α
Ci = coefficiente attribuito al concorrente iesimo | [5 empty] | Importo base d'appalto
Ri = valore dell’offerta (ribasso) del concorrente iesimo | [5 empty] | 174900
Rmax
α=esponente che regola il grado di concavità della curva (0,5);
Operatori economici | Ri | α | Rmax | V(a)i | Punti | Punteggio elemento di natura quantitativa prezzo | Importo base d'appalto ribassato | Operatori economici | Punteggio complessivo elementi di natura qualitativa | Punteggio elemento di natura quantitativa prezzo | Sommatoria punteggi elementi di natura qualitativa e quantitativa prezzo | Verifica anomalia
SBM SRL |  | 0.5 | 0 | #DIV/0! | 40 | #DIV/0! | 174900 | SBM SRL | 80 | #DIV/0! | #DIV/0! | #DIV/0!
EUROMEDICAL SRL |  |  |  | #DIV/0! |  | #DIV/0! | 174900 | EUROMEDICAL SRL | 67.5 | #DIV/0! | #DIV/0! | #DIV/0!

## LOTTO 128
Procedura aperta ai sensi dell'art. 60 del D.Lgs. 50/2016 e ss.mm.ii., finalizzata alla conclusione di accordo quadro per la fornitura di materiali sanitari per l' Urologia N. gara 9094193
LOTTO 128
9834259F3E
Endoprotesi ureterali, uretrali e materiali vari
Linea di irrigazione in PVC o equivalente, trasparente composta da clamp per interrompere il flusso durante la sostituzione della sacca di irrigazione. Connessione adatta a tutti gli endoscopi, dotata di valvola antireflusso e sistema manuale integrato per aumentare il flusso.
CRITERI | DITTE | MAURIZIO RANIERI | FEDERICO NARCISI | FEDERICO ROMANTINI | Moe | Mpg | V(a)i | Wi | C(a)i | VALUTAZIONE SINTETICA
CRITERIO 1 Caratteristiche tecniche del prodotto: manegevolezza, scorrevolezza, atraumaticità, resistenza anche riferita e flessibilità, comprovato follow-up internazionale che dimostri l'affidabilità del prodotto | COOK ITALIA SRL | 0.9 | 0.9 | 0.9 | 0.9 | 0.9 | 1 | 50 | 50 | La commissione giudicatrice nel valutare i materiali sanitari offerti dagli operatori economici partecipanti al lotto n.128 della presente procedura di gara, riscontra in capo al prodotto offerto caratteristiche consone alle esigenze chirurgiche e conformi.
CRITERIO 2 Versatilità del prodotto in relazione a nuove procedure, facilità e rapidità d'uso | COOK ITALIA SRL | 0.9 | 0.9 | 0.9 | 0.9 | 0.9 | 1 | 15 | 15
CRITERIO 3 Innovazione tecnologica e nuovi materiali | COOK ITALIA SRL | 0.9 | 0.9 | 0.9 | 0.9 | 0.9 | 1 | 10 | 10
CRITERIO 4 Confezionamento (facilità di apertura) ed etichettatura (completezza delle informazioni) | COOK ITALIA SRL | 1 | 1 | 1 | 1 | 1 | 1 | 5 | 5
PUNTEGGI FINALI
COOK ITALIA SRL | 80

## ECONOMICA LOTTO 128
Procedura aperta ai sensi dell'art. 60 del D.Lgs. 50/2016 e ss.mm.ii., finalizzata alla conclusione di accordo quadro per la fornitura di materiali sanitari per l' Urologia N. gara 9094193
LOTTO 128
9834259F3E
Endoprotesi ureterali, uretrali e materiali vari
Linea di irrigazione in PVC o equivalente, trasparente composta da clamp per interrompere il flusso durante la sostituzione della sacca di irrigazione. Connessione adatta a tutti gli endoscopi, dotata di valvola antireflusso e sistema manuale integrato per aumentare il flusso.
[8 empty] | Operatori economici | totale punteggio
[8 empty] | COOK ITALIA SRL | 80
Ci = (R/Rmax)α
Ci = coefficiente attribuito al concorrente iesimo | [5 empty] | Importo base d'appalto
Ri = valore dell’offerta (ribasso) del concorrente iesimo | [5 empty] | 27560
Rmax
α=esponente che regola il grado di concavità della curva (0,5);
Operatori economici | Ri | α | Rmax | V(a)i | Punti | Punteggio elemento di natura quantitativa prezzo | Importo base d'appalto ribassato | Operatori economici | Punteggio complessivo elementi di natura qualitativa | Punteggio elemento di natura quantitativa prezzo | Sommatoria punteggi elementi di natura qualitativa e quantitativa prezzo | Verifica anomalia
COOK ITALIA SRL |  | 0.5 | 0 | #DIV/0! | 40 | #DIV/0! | 27560 | COOK ITALIA SRL | 80 | #DIV/0! | #DIV/0! | #DIV/0!

## LOTTO 129
Procedura aperta ai sensi dell'art. 60 del D.Lgs. 50/2016 e ss.mm.ii., finalizzata alla conclusione di accordo quadro per la fornitura di materiali sanitari per l' Urologia N. gara 9094193
LOTTO 129
98342675DB
Miscellanea
Sacca per lavaggio/endoscopia in sodio cloruro 0,9% da 3000 ml
CRITERI | DITTE | MAURIZIO RANIERI | FEDERICO NARCISI | FEDERICO ROMANTINI | Moe | Mpg | V(a)i | Wi | C(a)i | VALUTAZIONE SINTETICA
CRITERIO 1 Qualità e valore tecnico (caratteristiche desunte dalle schede tecniche): - Durata della sterilità - Comprovato follow-up internazionale che dimostri l'affidabilità del prodotto | DESERTO |  |  |  | #DIV/0! | #DIV/0! | #DIV/0! | 35 | #DIV/0!
CRITERIO 2 Versatilità del prodotto in relazione a nuove procedure, facilità e rapidità d'uso chiara | DESERTO |  |  |  | #DIV/0! | #DIV/0! | #DIV/0! | 10 | #DIV/0!
CRITERIO 3 Innovazione tecnologica e nuovi materiali | DESERTO |  |  |  | #DIV/0! | #DIV/0! | #DIV/0! | 15 | #DIV/0!
PUNTEGGI FINALI RIPARAMETRATI
DESERTO | #DIV/0!

## ECONOMICA LOTTO 129
Procedura aperta ai sensi dell'art. 60 del D.Lgs. 50/2016 e ss.mm.ii., finalizzata alla conclusione di accordo quadro per la fornitura di materiali sanitari per l' Urologia N. gara 9094193
LOTTO 129
98342675DB
Miscellanea
Sacca per lavaggio/endoscopia in sodio cloruro 0,9% da 3000 ml
[8 empty] | Operatori economici | totale punteggio
[8 empty] | DESERTO | #DIV/0!
Ci = (R/Rmax)α
Ci = coefficiente attribuito al concorrente iesimo | [5 empty] | Importo base d'appalto
Ri = valore dell’offerta (ribasso) del concorrente iesimo | [5 empty] | 79500
Rmax
α=esponente che regola il grado di concavità della curva (0,5);
Operatori economici | Ri | α | Rmax | V(a)i | Punti | Punteggio elemento di natura quantitativa prezzo | Importo base d'appalto ribassato | Operatori economici | Punteggio complessivo elementi di natura qualitativa | Punteggio elemento di natura quantitativa prezzo | Sommatoria punteggi elementi di natura qualitativa e quantitativa prezzo | Verifica anomalia
DESERTO |  | 0.5 | 0 | #DIV/0! | 40 | #DIV/0! | 79500 | DESERTO | #DIV/0! | #DIV/0! | #DIV/0! | #DIV/0!

## LOTTO 130
Procedura aperta ai sensi dell'art. 60 del D.Lgs. 50/2016 e ss.mm.ii., finalizzata alla conclusione di accordo quadro per la fornitura di materiali sanitari per l' Urologia N. gara 9094193
LOTTO 130
9834279FBF
Miscellanea
Sacca per lavaggio/endoscopia in sodio cloruro 0,9% da 5000 ml
CRITERI | DITTE | MAURIZIO RANIERI | FEDERICO NARCISI | FEDERICO ROMANTINI | Moe | Mpg | V(a)i | Wi | C(a)i | VALUTAZIONE SINTETICA
CRITERIO 1 Qualità e valore tecnico (caratteristiche desunte dalle schede tecniche): - Durata della sterilità - Comprovato follow-up internazionale che dimostri l'affidabilità del prodotto | DESERTO |  |  |  | #DIV/0! | #DIV/0! | #DIV/0! | 35 | #DIV/0!
CRITERIO 2 Versatilità del prodotto in relazione a nuove procedure, facilità e rapidità d'uso chiara | DESERTO |  |  |  | #DIV/0! | #DIV/0! | #DIV/0! | 10 | #DIV/0!
CRITERIO 3 Innovazione tecnologica e nuovi materiali | DESERTO |  |  |  | #DIV/0! | #DIV/0! | #DIV/0! | 15 | #DIV/0!
PUNTEGGI FINALI RIPARAMETRATI
DESERTO | #DIV/0!

## ECONOMICA LOTTO 130
Procedura aperta ai sensi dell'art. 60 del D.Lgs. 50/2016 e ss.mm.ii., finalizzata alla conclusione di accordo quadro per la fornitura di materiali sanitari per l' Urologia N. gara 9094193
LOTTO 130
9834279FBF
Miscellanea
Sacca per lavaggio/endoscopia in sodio cloruro 0,9% da 5000 ml
[8 empty] | Operatori economici | totale punteggio
[8 empty] | DESERTO | #DIV/0!
Ci = (R/Rmax)α
Ci = coefficiente attribuito al concorrente iesimo | [5 empty] | Importo base d'appalto
Ri = valore dell’offerta (ribasso) del concorrente iesimo | [5 empty] | 42400
Rmax
α=esponente che regola il grado di concavità della curva (0,5);
Operatori economici | Ri | α | Rmax | V(a)i | Punti | Punteggio elemento di natura quantitativa prezzo | Importo base d'appalto ribassato | Operatori economici | Punteggio complessivo elementi di natura qualitativa | Punteggio elemento di natura quantitativa prezzo | Sommatoria punteggi elementi di natura qualitativa e quantitativa prezzo | Verifica anomalia
DESERTO |  | 0.5 | 0 | #DIV/0! | 40 | #DIV/0! | 42400 | DESERTO | #DIV/0! | #DIV/0! | #DIV/0! | #DIV/0!

## LOTTO 131
Procedura aperta ai sensi dell'art. 60 del D.Lgs. 50/2016 e ss.mm.ii., finalizzata alla conclusione di accordo quadro per la fornitura di materiali sanitari per l' Urologia N. gara 9094193
LOTTO 131
983428765C
Miscellanea
Sistema di deflussione a Y per sacca di lavaggio con valvola di regolazione del flusso (tipo Uroline)
CRITERI | DITTE | MAURIZIO RANIERI | FEDERICO NARCISI | FEDERICO ROMANTINI | Moe | Mpg | V(a)i | Wi | C(a)i | VALUTAZIONE SINTETICA
CRITERIO 1 Qualità e valore tecnico (caratteristiche desunte dalle schede tecniche): - Durata della sterilità - Comprovato follow-up internazionale che dimostri l'affidabilità del prodotto | DESERTO |  |  |  | #DIV/0! | #DIV/0! | #DIV/0! | 35 | #DIV/0!
CRITERIO 2 Versatilità del prodotto in relazione a nuove procedure, facilità e rapidità d'uso chiara | DESERTO |  |  |  | #DIV/0! | #DIV/0! | #DIV/0! | 10 | #DIV/0!
CRITERIO 3 Innovazione tecnologica e nuovi materiali | DESERTO |  |  |  | #DIV/0! | #DIV/0! | #DIV/0! | 15 | #DIV/0!
PUNTEGGI FINALI RIPARAMETRATI
DESERTO | #DIV/0!

## ECONOMICA LOTTO 131
Procedura aperta ai sensi dell'art. 60 del D.Lgs. 50/2016 e ss.mm.ii., finalizzata alla conclusione di accordo quadro per la fornitura di materiali sanitari per l' Urologia N. gara 9094193
LOTTO 131
983428765C
Miscellanea
Sistema di deflussione a Y per sacca di lavaggio con valvola di regolazione del flusso (tipo Uroline)
[8 empty] | Operatori economici | totale punteggio
[8 empty] | DESERTO | #DIV/0!
Ci = (R/Rmax)α
Ci = coefficiente attribuito al concorrente iesimo | [5 empty] | Importo base d'appalto
Ri = valore dell’offerta (ribasso) del concorrente iesimo | [5 empty] | 31800
Rmax
α=esponente che regola il grado di concavità della curva (0,5);
Operatori economici | Ri | α | Rmax | V(a)i | Punti | Punteggio elemento di natura quantitativa prezzo | Importo base d'appalto ribassato | Operatori economici | Punteggio complessivo elementi di natura qualitativa | Punteggio elemento di natura quantitativa prezzo | Sommatoria punteggi elementi di natura qualitativa e quantitativa prezzo | Verifica anomalia
DESERTO |  | 0.5 | 0 | #DIV/0! | 40 | #DIV/0! | 31800 | DESERTO | #DIV/0! | #DIV/0! | #DIV/0! | #DIV/0!

## LOTTO 132
Procedura aperta ai sensi dell'art. 60 del D.Lgs. 50/2016 e ss.mm.ii., finalizzata alla conclusione di accordo quadro per la fornitura di materiali sanitari per l' Urologia N. gara 9094193
LOTTO 132
98343255B8
Miscellanea
SISTEMA DI IRRIGAZIONE PER PROCEDURE ENDOUROLOGICHE A GRAVITA’ CON CAMERA DI PRESSIONE MANUALE ERGONOMICA CON DOPPIA VALVOLA, CON SISTEMA A T CON CONNETTORI DA INSERIRE SUGLI ENDOSCOPI, DOPPIO SPIKE. Equivalente Traxer
CRITERI | DITTE | MAURIZIO RANIERI | FEDERICO NARCISI | FEDERICO ROMANTINI | Moe | Mpg | V(a)i | Wi | C(a)i | VALUTAZIONE SINTETICA
CRITERIO 1 Caratteristiche tecniche del prodotto: manegevolezza, scorrevolezza, atraumaticità, resistenza anche riferita e flessibilità, comprovato follow-up internazionale che dimostri l'affidabilità del prodotto | ARS CHIRURGICA SRL | 0.9 | 0.9 | 0.9 | 0.9 | 0.9 | 1 | 50 | 50 | La commissione giudicatrice nel valutare i materiali sanitari offerti dagli operatori economici partecipanti al lotto n.132 della presente procedura di gara, riscontra in capo a tutti i prodotti offerti caratteristiche consone alle esigenze chirurgiche e conformi. All' operatore economico Olympus viene attribuito un punteggio minore per la presenza di un tubo troppo sottile e un sistema di irrigazione meno ergonomico.
| OLYMPUS ITALIA SRL | 0.75 | 0.75 | 0.75 | 0.75 |  | 0.83333 |  | 41.6667
CRITERIO 2 Versatilità del prodotto in relazione a nuove procedure, facilità e rapidità d'uso | ARS CHIRURGICA SRL | 0.9 | 0.9 | 0.9 | 0.9 | 0.9 | 1 | 15 | 15
| OLYMPUS ITALIA SRL | 0.75 | 0.75 | 0.75 | 0.75 |  | 0.83333 |  | 12.5
CRITERIO 3 Innovazione tecnologica e nuovi materiali | ARS CHIRURGICA SRL | 0.9 | 0.9 | 0.9 | 0.9 | 0.9 | 1 | 10 | 10
| OLYMPUS ITALIA SRL | 0.75 | 0.75 | 0.75 | 0.75 |  | 0.83333 |  | 8.3333
CRITERIO 4 Confezionamento (facilità di apertura) ed etichettatura (completezza delle informazioni) | ARS CHIRURGICA SRL | 1 | 1 | 1 | 1 | 1 | 1 | 5 | 5
| OLYMPUS ITALIA SRL | 1 | 1 | 1 | 1 |  | 1 |  | 5
PUNTEGGI FINALI
ARS CHIRURGICA SRL | 80
OLYMPUS ITALIA SRL | 67.5

## ECONOMICA LOTTO 132
Procedura aperta ai sensi dell'art. 60 del D.Lgs. 50/2016 e ss.mm.ii., finalizzata alla conclusione di accordo quadro per la fornitura di materiali sanitari per l' Urologia N. gara 9094193
LOTTO 132
98343255B8
Miscellanea
SISTEMA DI IRRIGAZIONE PER PROCEDURE ENDOUROLOGICHE A GRAVITA’ CON CAMERA DI PRESSIONE MANUALE ERGONOMICA CON DOPPIA VALVOLA, CON SISTEMA A T CON CONNETTORI DA INSERIRE SUGLI ENDOSCOPI, DOPPIO SPIKE. Equivalente Traxer
[8 empty] | Operatori economici | totale punteggio
[8 empty] | ARS CHIRURGICA SRL | 80
[8 empty] | OLYMPUS ITALIA SRL | 67.5
Ci = (R/Rmax)α
Ci = coefficiente attribuito al concorrente iesimo | [5 empty] | Importo base d'appalto
Ri = valore dell’offerta (ribasso) del concorrente iesimo | [5 empty] | 7950
Rmax
α=esponente che regola il grado di concavità della curva (0,5);
Operatori economici | Ri | α | Rmax | V(a)i | Punti | Punteggio elemento di natura quantitativa prezzo | Importo base d'appalto ribassato | Operatori economici | Punteggio complessivo elementi di natura qualitativa | Punteggio elemento di natura quantitativa prezzo | Sommatoria punteggi elementi di natura qualitativa e quantitativa prezzo | Verifica anomalia
ARS CHIRURGICA SRL |  | 0.5 | 0 | #DIV/0! | 40 | #DIV/0! | 7950 | ARS CHIRURGICA SRL | 80 | #DIV/0! | #DIV/0! | #DIV/0!
OLYMPUS ITALIA SRL |  |  |  | #DIV/0! |  | #DIV/0! | 7950 | OLYMPUS ITALIA SRL | 67.5 | #DIV/0! | #DIV/0! | #DIV/0!

## LOTTO 133
Procedura aperta ai sensi dell'art. 60 del D.Lgs. 50/2016 e ss.mm.ii., finalizzata alla conclusione di accordo quadro per la fornitura di materiali sanitari per l' Urologia N. gara 9094193
LOTTO 133
98344160D2
Miscellanea
Sonde rettali autostatiche con palloncino 22 - 24 ch
CRITERI | DITTE | MAURIZIO RANIERI | FEDERICO NARCISI | FEDERICO ROMANTINI | Moe | Mpg | V(a)i | Wi | C(a)i | VALUTAZIONE SINTETICA
CRITERIO 1 Qualità e valore tecnico (caratteristiche desunte dalle schede tecniche): - Durata della sterilità - Comprovato follow-up internazionale che dimostri l'affidabilità del prodotto | DESERTO |  |  |  | #DIV/0! | #DIV/0! | #DIV/0! | 35 | #DIV/0!
CRITERIO 2 Versatilità del prodotto in relazione a nuove procedure, facilità e rapidità d'uso chiara | DESERTO |  |  |  | #DIV/0! | #DIV/0! | #DIV/0! | 10 | #DIV/0!
CRITERIO 3 Innovazione tecnologica e nuovi materiali | DESERTO |  |  |  | #DIV/0! | #DIV/0! | #DIV/0! | 15 | #DIV/0!
PUNTEGGI FINALI RIPARAMETRATI
DESERTO | #DIV/0!

## ECONOMICA LOTTO 133
Procedura aperta ai sensi dell'art. 60 del D.Lgs. 50/2016 e ss.mm.ii., finalizzata alla conclusione di accordo quadro per la fornitura di materiali sanitari per l' Urologia N. gara 9094193
LOTTO 133
98344160D2
Miscellanea
Sonde rettali autostatiche con palloncino 22 - 24 ch
[8 empty] | Operatori economici | totale punteggio
[8 empty] | DESERTO | #DIV/0!
Ci = (R/Rmax)α
Ci = coefficiente attribuito al concorrente iesimo | [5 empty] | Importo base d'appalto
Ri = valore dell’offerta (ribasso) del concorrente iesimo | [5 empty] | 5300
Rmax
α=esponente che regola il grado di concavità della curva (0,5);
Operatori economici | Ri | α | Rmax | V(a)i | Punti | Punteggio elemento di natura quantitativa prezzo | Importo base d'appalto ribassato | Operatori economici | Punteggio complessivo elementi di natura qualitativa | Punteggio elemento di natura quantitativa prezzo | Sommatoria punteggi elementi di natura qualitativa e quantitativa prezzo | Verifica anomalia
DESERTO |  | 0.5 | 0 | #DIV/0! | 40 | #DIV/0! | 5300 | DESERTO | #DIV/0! | #DIV/0! | #DIV/0! | #DIV/0!

## LOTTO 134
Procedura aperta ai sensi dell'art. 60 del D.Lgs. 50/2016 e ss.mm.ii., finalizzata alla conclusione di accordo quadro per la fornitura di materiali sanitari per l' Urologia N. gara 9094193
LOTTO 134
983442583D
Miscellanea
Raccordo universale in latex tra cateterino ureterale e sacca sterile
CRITERI | DITTE | MAURIZIO RANIERI | FEDERICO NARCISI | FEDERICO ROMANTINI | Moe | Mpg | V(a)i | Wi | C(a)i | VALUTAZIONE SINTETICA
CRITERIO 1 Caratteristiche tecniche del prodotto: manegevolezza, scorrevolezza, atraumaticità, resistenza anche riferita e flessibilità, comprovato follow-up internazionale che dimostri l'affidabilità del prodotto | COLOPLAST | 0.9 | 0.9 | 0.9 | 0.9 | 0.9 | 1 | 50 | 50 | La commissione giudicatrice nel valutare i materiali sanitari offerti dagli operatori economici partecipanti al lotto n.134 della presente procedura di gara, riscontra in capo al prodotto offerto caratteristiche consone alle esigenze chirurgiche e conformi.
CRITERIO 2 Versatilità del prodotto in relazione a nuove procedure, facilità e rapidità d'uso | COLOPLAST | 0.9 | 0.9 | 0.9 | 0.9 | 0.9 | 1 | 15 | 15
CRITERIO 3 Innovazione tecnologica e nuovi materiali | COLOPLAST | 0.9 | 0.9 | 0.9 | 0.9 | 0.9 | 1 | 10 | 10
CRITERIO 4 Confezionamento (facilità di apertura) ed etichettatura (completezza delle informazioni) | COLOPLAST | 1 | 1 | 1 | 1 | 1 | 1 | 5 | 5
PUNTEGGI FINALI
COLOPLAST | 80

## ECONOMICA LOTTO 134
Procedura aperta ai sensi dell'art. 60 del D.Lgs. 50/2016 e ss.mm.ii., finalizzata alla conclusione di accordo quadro per la fornitura di materiali sanitari per l' Urologia N. gara 9094193
LOTTO 134
983442583D
Miscellanea
Raccordo universale in latex tra cateterino ureterale e sacca sterile
[8 empty] | Operatori economici | totale punteggio
[8 empty] | COLOPLAST | 80
Ci = (R/Rmax)α
Ci = coefficiente attribuito al concorrente iesimo | [5 empty] | Importo base d'appalto
Ri = valore dell’offerta (ribasso) del concorrente iesimo | [5 empty] | 6625
Rmax
α=esponente che regola il grado di concavità della curva (0,5);
Operatori economici | Ri | α | Rmax | V(a)i | Punti | Punteggio elemento di natura quantitativa prezzo | Importo base d'appalto ribassato | Operatori economici | Punteggio complessivo elementi di natura qualitativa | Punteggio elemento di natura quantitativa prezzo | Sommatoria punteggi elementi di natura qualitativa e quantitativa prezzo | Verifica anomalia
COLOPLAST |  | 0.5 | 0 | #DIV/0! | 40 | #DIV/0! | 6625 | COLOPLAST | 80 | #DIV/0! | #DIV/0! | #DIV/0!

## LOTTO 135
Procedura aperta ai sensi dell'art. 60 del D.Lgs. 50/2016 e ss.mm.ii., finalizzata alla conclusione di accordo quadro per la fornitura di materiali sanitari per l' Urologia N. gara 9094193
LOTTO 135
98344458BE
Miscellanea
Raccordo con attacco luer lock (flessibile e non), sterile, per catetere ureterale da ch 3 ch 6
CRITERI | DITTE | MAURIZIO RANIERI | FEDERICO NARCISI | FEDERICO ROMANTINI | Moe | Mpg | V(a)i | Wi | C(a)i | VALUTAZIONE SINTETICA
CRITERIO 1 Caratteristiche tecniche del prodotto: manegevolezza, scorrevolezza, atraumaticità, resistenza anche riferita e flessibilità, comprovato follow-up internazionale che dimostri l'affidabilità del prodotto | TELEFLEX MEDICAL SRL | 0.9 | 0.9 | 0.9 | 0.9 | 0.9 | 1 | 50 | 50 | La commissione giudicatrice nel valutare i materiali sanitari offerti dagli operatori economici partecipanti al lotto n.135 della presente procedura di gara, riscontra in capo a tutti i prodotti offerti caratteristiche consone alle esigenze chirurgiche e conformi. L' operatore economico Teleflex pertanto si attribuisce un punteggio maggiore per migliore maneggevolezza e versatilità.
| COLOPLAST | 0.75 | 0.75 | 0.75 | 0.75 |  | 0.83333 |  | 41.6667
CRITERIO 2 Versatilità del prodotto in relazione a nuove procedure, facilità e rapidità d'uso | TELEFLEX MEDICAL SRL | 0.9 | 0.9 | 0.9 | 0.9 | 0.9 | 1 | 15 | 15
| COLOPLAST | 0.75 | 0.75 | 0.75 | 0.75 |  | 0.83333 |  | 12.5
CRITERIO 3 Innovazione tecnologica e nuovi materiali | TELEFLEX MEDICAL SRL | 0.9 | 0.9 | 0.9 | 0.9 | 0.9 | 1 | 10 | 10
| COLOPLAST | 0.75 | 0.75 | 0.75 | 0.75 |  | 0.83333 |  | 8.3333
CRITERIO 4 Confezionamento (facilità di apertura) ed etichettatura (completezza delle informazioni) | TELEFLEX MEDICAL SRL | 1 | 1 | 1 | 1 | 1 | 1 | 5 | 5
| COLOPLAST | 1 | 1 | 1 | 1 |  | 1 |  | 5
PUNTEGGI FINALI
TELEFLEX MEDICAL SRL | 80
COLOPLAST | 67.5

## ECONOMICA LOTTO 135
Procedura aperta ai sensi dell'art. 60 del D.Lgs. 50/2016 e ss.mm.ii., finalizzata alla conclusione di accordo quadro per la fornitura di materiali sanitari per l' Urologia N. gara 9094193
LOTTO 135
98344458BE
Miscellanea
Raccordo con attacco luer lock (flessibile e non), sterile, per catetere ureterale da ch 3 ch 6
[8 empty] | Operatori economici | totale punteggio
[8 empty] | TELEFLEX MEDICAL SRL | 80
[8 empty] | COLOPLAST | 67.5
Ci = (R/Rmax)α
Ci = coefficiente attribuito al concorrente iesimo | [5 empty] | Importo base d'appalto
Ri = valore dell’offerta (ribasso) del concorrente iesimo | [5 empty] | 2650
Rmax
α=esponente che regola il grado di concavità della curva (0,5);
Operatori economici | Ri | α | Rmax | V(a)i | Punti | Punteggio elemento di natura quantitativa prezzo | Importo base d'appalto ribassato | Operatori economici | Punteggio complessivo elementi di natura qualitativa | Punteggio elemento di natura quantitativa prezzo | Sommatoria punteggi elementi di natura qualitativa e quantitativa prezzo | Verifica anomalia
TELEFLEX MEDICAL SRL |  | 0.5 | 0 | #DIV/0! | 40 | #DIV/0! | 2650 | TELEFLEX MEDICAL SRL | 80 | #DIV/0! | #DIV/0! | #DIV/0!
COLOPLAST |  |  |  | #DIV/0! |  | #DIV/0! | 2650 | COLOPLAST | 67.5 | #DIV/0! | #DIV/0! | #DIV/0!

## LOTTO 136
Procedura aperta ai sensi dell'art. 60 del D.Lgs. 50/2016 e ss.mm.ii., finalizzata alla conclusione di accordo quadro per la fornitura di materiali sanitari per l' Urologia N. gara 9094193
LOTTO 136
9834476255
Miscellanea
Tappo per catetere, in PVC, sterile
CRITERI | DITTE | MAURIZIO RANIERI | FEDERICO NARCISI | FEDERICO ROMANTINI | Moe | Mpg | V(a)i | Wi | C(a)i | VALUTAZIONE SINTETICA
CRITERIO 1 Caratteristiche tecniche del prodotto: manegevolezza, scorrevolezza, atraumaticità, resistenza anche riferita e flessibilità, comprovato follow-up internazionale che dimostri l'affidabilità del prodotto | F.A.S.E. | 0.9 | 0.9 | 0.9 | 0.9 | 0.9 | 1 | 50 | 50 | La commissione giudicatrice nel valutare i materiali sanitari offerti dagli operatori economici partecipanti al lotto n.136 della presente procedura di gara, riscontra in capo a tutti i prodotti offerti caratteristiche consone alle esigenze chirurgiche e conformi ed equivalenti.
| COLOPLAST | 0.9 | 0.9 | 0.9 | 0.9 |  | 1 |  | 50
| SANIC SRL A SOCIO UNICO | 0.9 | 0.9 | 0.9 | 0.9 |  | 1 |  | 50
| MEDLINE INTERNATIONAL ITALY SRL UNIP. | 0.9 | 0.9 | 0.9 | 0.9 |  | 1 |  | 50
| CARBINI SRL | 0.9 | 0.9 | 0.9 | 0.9 |  | 1 |  | 50
| CLINI-LAB SRL | 0.9 | 0.9 | 0.9 | 0.9 |  | 1 |  | 50
CRITERIO 2 Versatilità del prodotto in relazione a nuove procedure, facilità e rapidità d'uso | F.A.S.E. | 0.9 | 0.9 | 0.9 | 0.9 | 0.9 | 1 | 15 | 15
| COLOPLAST | 0.9 | 0.9 | 0.9 | 0.9 |  | 1 |  | 15
| SANIC SRL A SOCIO UNICO | 0.9 | 0.9 | 0.9 | 0.9 |  | 1 |  | 15
| MEDLINE INTERNATIONAL ITALY SRL UNIP. | 0.9 | 0.9 | 0.9 | 0.9 |  | 1 |  | 15
| CARBINI SRL | 0.9 | 0.9 | 0.9 | 0.9 |  | 1 |  | 15
| CLINI-LAB SRL | 0.9 | 0.9 | 0.9 | 0.9 |  | 1 |  | 15
CRITERIO 3 Innovazione tecnologica e nuovi materiali | F.A.S.E. | 0.9 | 0.9 | 0.9 | 0.9 | 0.9 | 1 | 10 | 10
| COLOPLAST | 0.9 | 0.9 | 0.9 | 0.9 |  | 1 |  | 10
| SANIC SRL A SOCIO UNICO | 0.9 | 0.9 | 0.9 | 0.9 |  | 1 |  | 10
| MEDLINE INTERNATIONAL ITALY SRL UNIP. | 0.9 | 0.9 | 0.9 | 0.9 |  | 1 |  | 10
| CARBINI SRL | 0.9 | 0.9 | 0.9 | 0.9 |  | 1 |  | 10
| CLINI-LAB SRL | 0.9 | 0.9 | 0.9 | 0.9 |  | 1 |  | 10
CRITERIO 4 Confezionamento (facilità di apertura) ed etichettatura (completezza delle informazioni) | F.A.S.E. | 1 | 1 | 1 | 1 | 1 | 1 | 5 | 5
| COLOPLAST | 1 | 1 | 1 | 1 |  | 1 |  | 5
| SANIC SRL A SOCIO UNICO | 1 | 1 | 1 | 1 |  | 1 |  | 5
| MEDLINE INTERNATIONAL ITALY SRL UNIP. | 1 | 1 | 1 | 1 |  | 1 |  | 5
| CARBINI SRL | 1 | 1 | 1 | 1 |  | 1 |  | 5
| CLINI-LAB SRL | 1 | 1 | 1 | 1 |  | 1 |  | 5
PUNTEGGI FINALI
F.A.S.E. | 80
COLOPLAST | 80
SANIC SRL A SOCIO UNICO | 80
MEDLINE INTERNATIONAL ITALY SRL UNIP. | 80
CARBINI SRL | 80
CLINI-LAB SRL | 80

## ECONOMICA LOTTO 136
Procedura aperta ai sensi dell'art. 60 del D.Lgs. 50/2016 e ss.mm.ii., finalizzata alla conclusione di accordo quadro per la fornitura di materiali sanitari per l' Urologia N. gara 9094193
LOTTO 136
9834476255
Miscellanea
Tappo per catetere, in PVC, sterile
[8 empty] | Operatori economici | totale punteggio
[8 empty] | F.A.S.E. | 80
[8 empty] | COLOPLAST | 80
Ci = (R/Rmax)α | [7 empty] | SANIC SRL A SOCIO UNICO | 80
[8 empty] | MEDLINE INTERNATIONAL ITALY SRL UNIP. | 80
Ci = coefficiente attribuito al concorrente iesimo | [5 empty] | Importo base d'appalto |  | CARBINI SRL | 80
Ri = valore dell’offerta (ribasso) del concorrente iesimo | [5 empty] | 6625 |  | CLINI-LAB SRL | 80
Rmax
α=esponente che regola il grado di concavità della curva (0,5);
Operatori economici | Ri | α | Rmax | V(a)i | Punti | Punteggio elemento di natura quantitativa prezzo | Importo base d'appalto ribassato | Operatori economici | Punteggio complessivo elementi di natura qualitativa | Punteggio elemento di natura quantitativa prezzo | Sommatoria punteggi elementi di natura qualitativa e quantitativa prezzo | Verifica anomalia
F.A.S.E. |  | 0.5 | 0 | #DIV/0! | 40 | #DIV/0! | 6625 | F.A.S.E. | 80 | #DIV/0! | #DIV/0! | #DIV/0!
COLOPLAST |  |  |  | #DIV/0! |  | #DIV/0! | 6625 | COLOPLAST | 80 | #DIV/0! | #DIV/0! | #DIV/0!
SANIC SRL A SOCIO UNICO |  |  |  | #DIV/0! |  | #DIV/0! | 6625 | SANIC SRL A SOCIO UNICO | 80 | #DIV/0! | #DIV/0! | #DIV/0!
MEDLINE INTERNATIONAL ITALY SRL UNIP. |  |  |  | #DIV/0! |  | #DIV/0! | 6625 | MEDLINE INTERNATIONAL ITALY SRL UNIP. | 80 | #DIV/0! | #DIV/0! | #DIV/0!
CARBINI SRL |  |  |  | #DIV/0! |  | #DIV/0! | 6625 | CARBINI SRL | 80 | #DIV/0! | #DIV/0! | #DIV/0!
CLINI-LAB SRL |  |  |  | #DIV/0! |  | #DIV/0! | 6625 | CLINI-LAB SRL | 80 | #DIV/0! | #DIV/0! | #DIV/0!

## LOTTO 137
Procedura aperta ai sensi dell'art. 60 del D.Lgs. 50/2016 e ss.mm.ii., finalizzata alla conclusione di accordo quadro per la fornitura di materiali sanitari per l' Urologia N. gara 9094193
LOTTO 137
98344848ED
Miscellanea
Sacche sterili per urine con gocciolatore, valvola antireflusso,accesso per prelievo sterile delle urine, capacità non inferiore a 2000 ml
CRITERI | DITTE | MAURIZIO RANIERI | FEDERICO NARCISI | FEDERICO ROMANTINI | Moe | Mpg | V(a)i | Wi | C(a)i | VALUTAZIONE SINTETICA
CRITERIO 1 Caratteristiche tecniche del prodotto: manegevolezza, scorrevolezza, atraumaticità, resistenza anche riferita e flessibilità, comprovato follow-up internazionale che dimostri l'affidabilità del prodotto | TELEFLEX MEDICAL SRL | 0.9 | 0.9 | 0.9 | 0.9 | 0.9 | 1 | 50 | 50 | La commissione giudicatrice nel valutare i materiali sanitari offerti dagli operatori economici partecipanti al lotto n.137 della presente procedura di gara, riscontra in capo a tutti i prodotti offerti caratteristiche consone alle esigenze chirurgiche e conformi ed equivalenti.
| MEDLINE INTERNATIONAL ITALY SRL UNIP. | 0.9 | 0.9 | 0.9 | 0.9 |  | 1 |  | 50
| CARBINI SRL | 0.9 | 0.9 | 0.9 | 0.9 |  | 1 |  | 50
| CLINI-LAB SRL | 0.9 | 0.9 | 0.9 | 0.9 |  | 1 |  | 50
CRITERIO 2 Versatilità del prodotto in relazione a nuove procedure, facilità e rapidità d'uso | TELEFLEX MEDICAL SRL | 0.9 | 0.9 | 0.9 | 0.9 | 0.9 | 1 | 15 | 15
| MEDLINE INTERNATIONAL ITALY SRL UNIP. | 0.9 | 0.9 | 0.9 | 0.9 |  | 1 |  | 15
| CARBINI SRL | 0.9 | 0.9 | 0.9 | 0.9 |  | 1 |  | 15
| CLINI-LAB SRL | 0.9 | 0.9 | 0.9 | 0.9 |  | 1 |  | 15
CRITERIO 3 Innovazione tecnologica e nuovi materiali | TELEFLEX MEDICAL SRL | 0.9 | 0.9 | 0.9 | 0.9 | 0.9 | 1 | 10 | 10
| MEDLINE INTERNATIONAL ITALY SRL UNIP. | 0.9 | 0.9 | 0.9 | 0.9 |  | 1 |  | 10
| CARBINI SRL | 0.9 | 0.9 | 0.9 | 0.9 |  | 1 |  | 10
| CLINI-LAB SRL | 0.9 | 0.9 | 0.9 | 0.9 |  | 1 |  | 10
CRITERIO 4 Confezionamento (facilità di apertura) ed etichettatura (completezza delle informazioni) | TELEFLEX MEDICAL SRL | 1 | 1 | 1 | 1 | 1 | 1 | 5 | 5
| MEDLINE INTERNATIONAL ITALY SRL UNIP. | 1 | 1 | 1 | 1 |  | 1 |  | 5
| CARBINI SRL | 1 | 1 | 1 | 1 |  | 1 |  | 5
| CLINI-LAB SRL | 1 | 1 | 1 | 1 |  | 1 |  | 5
PUNTEGGI FINALI
TELEFLEX MEDICAL SRL | 80
MEDLINE INTERNATIONAL ITALY SRL UNIP. | 80
CARBINI SRL | 80
CLINI-LAB SRL | 80

## ECONOMICA LOTTO 137
Procedura aperta ai sensi dell'art. 60 del D.Lgs. 50/2016 e ss.mm.ii., finalizzata alla conclusione di accordo quadro per la fornitura di materiali sanitari per l' Urologia N. gara 9094193
LOTTO 137
98344848ED
Miscellanea
Sacche sterili per urine con gocciolatore, valvola antireflusso,accesso per prelievo sterile delle urine, capacità non inferiore a 2000 ml
[8 empty] | Operatori economici | totale punteggio
[8 empty] | TELEFLEX MEDICAL SRL | 80
[8 empty] | MEDLINE INTERNATIONAL ITALY SRL UNIP. | 80
Ci = (R/Rmax)α | [7 empty] | CARBINI SRL | 80
[8 empty] | CLINI-LAB SRL | 80
Ci = coefficiente attribuito al concorrente iesimo | [5 empty] | Importo base d'appalto
Ri = valore dell’offerta (ribasso) del concorrente iesimo | [5 empty] | 52470
Rmax
α=esponente che regola il grado di concavità della curva (0,5);
Operatori economici | Ri | α | Rmax | V(a)i | Punti | Punteggio elemento di natura quantitativa prezzo | Importo base d'appalto ribassato | Operatori economici | Punteggio complessivo elementi di natura qualitativa | Punteggio elemento di natura quantitativa prezzo | Sommatoria punteggi elementi di natura qualitativa e quantitativa prezzo | Verifica anomalia
TELEFLEX MEDICAL SRL |  | 0.5 | 0 | #DIV/0! | 40 | #DIV/0! | 52470 | TELEFLEX MEDICAL SRL | 80 | #DIV/0! | #DIV/0! | #DIV/0!
MEDLINE INTERNATIONAL ITALY SRL UNIP. |  |  |  | #DIV/0! |  | #DIV/0! | 52470 | MEDLINE INTERNATIONAL ITALY SRL UNIP. | 80 | #DIV/0! | #DIV/0! | #DIV/0!
CARBINI SRL |  |  |  | #DIV/0! |  | #DIV/0! | 52470 | CARBINI SRL | 80 | #DIV/0! | #DIV/0! | #DIV/0!
CLINI-LAB SRL |  |  |  | #DIV/0! |  | #DIV/0! | 52470 | CLINI-LAB SRL | 80 | #DIV/0! | #DIV/0! | #DIV/0!

## LOTTO 138
Procedura aperta ai sensi dell'art. 60 del D.Lgs. 50/2016 e ss.mm.ii., finalizzata alla conclusione di accordo quadro per la fornitura di materiali sanitari per l' Urologia N. gara 9094193
LOTTO 138
9834488C39
Miscellanea
Sacche sterili per urine con gocciolatore, valvola antireflusso,accesso per prelievo sterile delle urine, capacità non inferiore a 5000 ml
CRITERI | DITTE | MAURIZIO RANIERI | FEDERICO NARCISI | FEDERICO ROMANTINI | Moe | Mpg | V(a)i | Wi | C(a)i | VALUTAZIONE SINTETICA
CRITERIO 1 Caratteristiche tecniche del prodotto: manegevolezza, scorrevolezza, atraumaticità, resistenza anche riferita e flessibilità, comprovato follow-up internazionale che dimostri l'affidabilità del prodotto | F.A.S.E. | 0.9 | 0.9 | 0.9 | 0.9 | 0.9 | 1 | 50 | 50 | La commissione giudicatrice nel valutare i materiali sanitari offerti dagli operatori economici partecipanti al lotto n.138 della presente procedura di gara, riscontra in capo a tutti i prodotti offerti caratteristiche consone alle esigenze chirurgiche e conformi ed equivalenti.
| MEDLINE INTERNATIONAL ITALY SRL UNIP. | 0.9 | 0.9 | 0.9 | 0.9 |  | 1 |  | 50
| CARBINI SRL | 0.9 | 0.9 | 0.9 | 0.9 |  | 1 |  | 50
| CLINI-LAB SRL | 0.9 | 0.9 | 0.9 | 0.9 |  | 1 |  | 50
CRITERIO 2 Versatilità del prodotto in relazione a nuove procedure, facilità e rapidità d'uso | F.A.S.E. | 0.9 | 0.9 | 0.9 | 0.9 | 0.9 | 1 | 15 | 15
| MEDLINE INTERNATIONAL ITALY SRL UNIP. | 0.9 | 0.9 | 0.9 | 0.9 |  | 1 |  | 15
| CARBINI SRL | 0.9 | 0.9 | 0.9 | 0.9 |  | 1 |  | 15
| CLINI-LAB SRL | 0.9 | 0.9 | 0.9 | 0.9 |  | 1 |  | 15
CRITERIO 3 Innovazione tecnologica e nuovi materiali | F.A.S.E. | 0.9 | 0.9 | 0.9 | 0.9 | 0.9 | 1 | 10 | 10
| MEDLINE INTERNATIONAL ITALY SRL UNIP. | 0.9 | 0.9 | 0.9 | 0.9 |  | 1 |  | 10
| CARBINI SRL | 0.9 | 0.9 | 0.9 | 0.9 |  | 1 |  | 10
| CLINI-LAB SRL | 0.9 | 0.9 | 0.9 | 0.9 |  | 1 |  | 10
CRITERIO 4 Confezionamento (facilità di apertura) ed etichettatura (completezza delle informazioni) | F.A.S.E. | 1 | 1 | 1 | 1 | 1 | 1 | 5 | 5
| MEDLINE INTERNATIONAL ITALY SRL UNIP. | 1 | 1 | 1 | 1 |  | 1 |  | 5
| CARBINI SRL | 1 | 1 | 1 | 1 |  | 1 |  | 5
| CLINI-LAB SRL | 1 | 1 | 1 | 1 |  | 1 |  | 5
PUNTEGGI FINALI
F.A.S.E. | 80
MEDLINE INTERNATIONAL ITALY SRL UNIP. | 80
CARBINI SRL | 80
CLINI-LAB SRL | 80

## ECONOMICA LOTTO 138
Procedura aperta ai sensi dell'art. 60 del D.Lgs. 50/2016 e ss.mm.ii., finalizzata alla conclusione di accordo quadro per la fornitura di materiali sanitari per l' Urologia N. gara 9094193
LOTTO 138
9834488C39
Miscellanea
Sacche sterili per urine con gocciolatore, valvola antireflusso,accesso per prelievo sterile delle urine, capacità non inferiore a 5000 ml
[8 empty] | Operatori economici | totale punteggio
[8 empty] | F.A.S.E. | 80
[8 empty] | MEDLINE INTERNATIONAL ITALY SRL UNIP. | 80
Ci = (R/Rmax)α | [7 empty] | CARBINI SRL | 80
[8 empty] | CLINI-LAB SRL | 80
Ci = coefficiente attribuito al concorrente iesimo | [5 empty] | Importo base d'appalto
Ri = valore dell’offerta (ribasso) del concorrente iesimo | [5 empty] | 63600
Rmax
α=esponente che regola il grado di concavità della curva (0,5);
Operatori economici | Ri | α | Rmax | V(a)i | Punti | Punteggio elemento di natura quantitativa prezzo | Importo base d'appalto ribassato | Operatori economici | Punteggio complessivo elementi di natura qualitativa | Punteggio elemento di natura quantitativa prezzo | Sommatoria punteggi elementi di natura qualitativa e quantitativa prezzo | Verifica anomalia
F.A.S.E. |  | 0.5 | 0 | #DIV/0! | 40 | #DIV/0! | 63600 | F.A.S.E. | 80 | #DIV/0! | #DIV/0! | #DIV/0!
MEDLINE INTERNATIONAL ITALY SRL UNIP. |  |  |  | #DIV/0! |  | #DIV/0! | 63600 | MEDLINE INTERNATIONAL ITALY SRL UNIP. | 80 | #DIV/0! | #DIV/0! | #DIV/0!
CARBINI SRL |  |  |  | #DIV/0! |  | #DIV/0! | 63600 | CARBINI SRL | 80 | #DIV/0! | #DIV/0! | #DIV/0!
CLINI-LAB SRL |  |  |  | #DIV/0! |  | #DIV/0! | 63600 | CLINI-LAB SRL | 80 | #DIV/0! | #DIV/0! | #DIV/0!

## LOTTO 139
Procedura aperta ai sensi dell'art. 60 del D.Lgs. 50/2016 e ss.mm.ii., finalizzata alla conclusione di accordo quadro per la fornitura di materiali sanitari per l' Urologia N. gara 9094193
LOTTO 139
9834491EB2
Miscellanea
Raccoglitore per urine ml 5000
CRITERI | DITTE | MAURIZIO RANIERI | FEDERICO NARCISI | FEDERICO ROMANTINI | Moe | Mpg | V(a)i | Wi | C(a)i | VALUTAZIONE SINTETICA
CRITERIO 1 Caratteristiche tecniche del prodotto: manegevolezza, scorrevolezza, atraumaticità, resistenza anche riferita e flessibilità, comprovato follow-up internazionale che dimostri l'affidabilità del prodotto | CARBINI SRL | 0.9 | 0.9 | 0.9 | 0.9 | 0.9 | 1 | 50 | 50 | La commissione giudicatrice nel valutare i materiali sanitari offerti dagli operatori economici partecipanti al lotto n.139 della presente procedura di gara, riscontra in capo al prodotto offerto caratteristiche consone alle esigenze chirurgiche e conformi.
CRITERIO 2 Versatilità del prodotto in relazione a nuove procedure, facilità e rapidità d'uso | CARBINI SRL | 0.9 | 0.9 | 0.9 | 0.9 | 0.9 | 1 | 15 | 15
CRITERIO 3 Innovazione tecnologica e nuovi materiali | CARBINI SRL | 0.9 | 0.9 | 0.9 | 0.9 | 0.9 | 1 | 10 | 10
CRITERIO 4 Confezionamento (facilità di apertura) ed etichettatura (completezza delle informazioni) | CARBINI SRL | 1 | 1 | 1 | 1 | 1 | 1 | 5 | 5
PUNTEGGI FINALI
CARBINI SRL | 80

## ECONOMICA LOTTO 139
Procedura aperta ai sensi dell'art. 60 del D.Lgs. 50/2016 e ss.mm.ii., finalizzata alla conclusione di accordo quadro per la fornitura di materiali sanitari per l' Urologia N. gara 9094193
LOTTO 139
9834491EB2
Miscellanea
Raccoglitore per urine ml 5000
[8 empty] | Operatori economici | totale punteggio
[8 empty] | CARBINI SRL | 80
Ci = (R/Rmax)α
Ci = coefficiente attribuito al concorrente iesimo | [5 empty] | Importo base d'appalto
Ri = valore dell’offerta (ribasso) del concorrente iesimo | [5 empty] | 5300
Rmax
α=esponente che regola il grado di concavità della curva (0,5);
Operatori economici | Ri | α | Rmax | V(a)i | Punti | Punteggio elemento di natura quantitativa prezzo | Importo base d'appalto ribassato | Operatori economici | Punteggio complessivo elementi di natura qualitativa | Punteggio elemento di natura quantitativa prezzo | Sommatoria punteggi elementi di natura qualitativa e quantitativa prezzo | Verifica anomalia
CARBINI SRL |  | 0.5 | 0 | #DIV/0! | 40 | #DIV/0! | 5300 | CARBINI SRL | 80 | #DIV/0! | #DIV/0! | #DIV/0!

## LOTTO 140
Procedura aperta ai sensi dell'art. 60 del D.Lgs. 50/2016 e ss.mm.ii., finalizzata alla conclusione di accordo quadro per la fornitura di materiali sanitari per l' Urologia N. gara 9094193
LOTTO 140
98344962D6
Miscellanea
Clip in polimero non riassorbibile tipo Hem-o-lok misura M/ML/L/XL
CRITERI | DITTE | MAURIZIO RANIERI | FEDERICO NARCISI | FEDERICO ROMANTINI | Moe | Mpg | V(a)i | Wi | C(a)i | VALUTAZIONE SINTETICA
CRITERIO 1 Caratteristiche tecniche del prodotto: manegevolezza, scorrevolezza, atraumaticità, resistenza anche riferita e flessibilità, comprovato follow-up internazionale che dimostri l'affidabilità del prodotto | TELEFLEX MEDICAL SRL | 0.9 | 0.9 | 0.9 | 0.9 | 0.9 | 1 | 50 | 50 | La commissione giudicatrice nel valutare i materiali sanitari offerti dagli operatori economici partecipanti al lotto n.140 della presente procedura di gara, riscontra in capo a tutti i prodotti offerti caratteristiche consone alle esigenze chirurgiche e conformi ed equivalenti.
| SURGILINE SRL | 0.9 | 0.9 | 0.9 | 0.9 |  | 1 |  | 50
CRITERIO 2 Versatilità del prodotto in relazione a nuove procedure, facilità e rapidità d'uso | TELEFLEX MEDICAL SRL | 0.9 | 0.9 | 0.9 | 0.9 | 0.9 | 1 | 15 | 15
| SURGILINE SRL | 0.9 | 0.9 | 0.9 | 0.9 |  | 1 |  | 15
CRITERIO 3 Innovazione tecnologica e nuovi materiali | TELEFLEX MEDICAL SRL | 0.9 | 0.9 | 0.9 | 0.9 | 0.9 | 1 | 10 | 10
| SURGILINE SRL | 0.9 | 0.9 | 0.9 | 0.9 |  | 1 |  | 10
CRITERIO 4 Confezionamento (facilità di apertura) ed etichettatura (completezza delle informazioni) | TELEFLEX MEDICAL SRL | 1 | 1 | 1 | 1 | 1 | 1 | 5 | 5
| SURGILINE SRL | 1 | 1 | 1 | 1 |  | 1 |  | 5
PUNTEGGI FINALI
TELEFLEX MEDICAL SRL | 80
SURGILINE SRL | 80

## ECONOMICA LOTTO 140
Procedura aperta ai sensi dell'art. 60 del D.Lgs. 50/2016 e ss.mm.ii., finalizzata alla conclusione di accordo quadro per la fornitura di materiali sanitari per l' Urologia N. gara 9094193
LOTTO 140
98344962D6
Miscellanea
Clip in polimero non riassorbibile tipo Hem-o-lok misura M/ML/L/XL
[8 empty] | Operatori economici | totale punteggio
[8 empty] | TELEFLEX MEDICAL SRL | 80
[8 empty] | SURGILINE SRL | 80
Ci = (R/Rmax)α
Ci = coefficiente attribuito al concorrente iesimo | [5 empty] | Importo base d'appalto
Ri = valore dell’offerta (ribasso) del concorrente iesimo | [5 empty] | 119250
Rmax
α=esponente che regola il grado di concavità della curva (0,5);
Operatori economici | Ri | α | Rmax | V(a)i | Punti | Punteggio elemento di natura quantitativa prezzo | Importo base d'appalto ribassato | Operatori economici | Punteggio complessivo elementi di natura qualitativa | Punteggio elemento di natura quantitativa prezzo | Sommatoria punteggi elementi di natura qualitativa e quantitativa prezzo | Verifica anomalia
TELEFLEX MEDICAL SRL |  | 0.5 | 0 | #DIV/0! | 40 | #DIV/0! | 119250 | TELEFLEX MEDICAL SRL | 80 | #DIV/0! | #DIV/0! | #DIV/0!
SURGILINE SRL |  |  |  | #DIV/0! |  | #DIV/0! | 119250 | SURGILINE SRL | 80 | #DIV/0! | #DIV/0! | #DIV/0!

## LOTTO 141
Procedura aperta ai sensi dell'art. 60 del D.Lgs. 50/2016 e ss.mm.ii., finalizzata alla conclusione di accordo quadro per la fornitura di materiali sanitari per l' Urologia N. gara 9094193
LOTTO 141
983449847C
Miscellanea
Clip in polimero riassorbibile tipo Hem-o-lok misura M/ML/L/XL (la ditta aggiudicataria si deve fornire in comodato d'uso gratuito gli applicatori per le varie misure)
CRITERI | DITTE | MAURIZIO RANIERI | FEDERICO NARCISI | FEDERICO ROMANTINI | Moe | Mpg | V(a)i | Wi | C(a)i | VALUTAZIONE SINTETICA
CRITERIO 1 Caratteristiche tecniche del prodotto: manegevolezza, scorrevolezza, atraumaticità, resistenza anche riferita e flessibilità, comprovato follow-up internazionale che dimostri l'affidabilità del prodotto | JOHNSON & JOHNSON MEDICAL SPA | 0.9 | 0.9 | 0.9 | 0.9 | 0.9 | 1 | 50 | 50 | La commissione giudicatrice nel valutare i materiali sanitari offerti dagli operatori economici partecipanti al lotto n.141 della presente procedura di gara, riscontra in capo al prodotto offerto caratteristiche consone alle esigenze chirurgiche e conformi.
CRITERIO 2 Versatilità del prodotto in relazione a nuove procedure, facilità e rapidità d'uso | JOHNSON & JOHNSON MEDICAL SPA | 0.9 | 0.9 | 0.9 | 0.9 | 0.9 | 1 | 15 | 15
CRITERIO 3 Innovazione tecnologica e nuovi materiali | JOHNSON & JOHNSON MEDICAL SPA | 0.9 | 0.9 | 0.9 | 0.9 | 0.9 | 1 | 10 | 10
CRITERIO 4 Confezionamento (facilità di apertura) ed etichettatura (completezza delle informazioni) | JOHNSON & JOHNSON MEDICAL SPA | 1 | 1 | 1 | 1 | 1 | 1 | 5 | 5
PUNTEGGI FINALI
JOHNSON & JOHNSON MEDICAL SPA | 80

## ECONOMICA LOTTO 141
Procedura aperta ai sensi dell'art. 60 del D.Lgs. 50/2016 e ss.mm.ii., finalizzata alla conclusione di accordo quadro per la fornitura di materiali sanitari per l' Urologia N. gara 9094193
LOTTO 141
983449847C
Miscellanea
Clip in polimero riassorbibile tipo Hem-o-lok misura M/ML/L/XL (la ditta aggiudicataria si deve fornire in comodato d'uso gratuito gli applicatori per le varie misure)
[8 empty] | Operatori economici | totale punteggio
[8 empty] | JOHNSON & JOHNSON MEDICAL SPA | 80
Ci = (R/Rmax)α
Ci = coefficiente attribuito al concorrente iesimo | [5 empty] | Importo base d'appalto
Ri = valore dell’offerta (ribasso) del concorrente iesimo | [5 empty] | 119250
Rmax
α=esponente che regola il grado di concavità della curva (0,5);
Operatori economici | Ri | α | Rmax | V(a)i | Punti | Punteggio elemento di natura quantitativa prezzo | Importo base d'appalto ribassato | Operatori economici | Punteggio complessivo elementi di natura qualitativa | Punteggio elemento di natura quantitativa prezzo | Sommatoria punteggi elementi di natura qualitativa e quantitativa prezzo | Verifica anomalia
JOHNSON & JOHNSON MEDICAL SPA |  | 0.5 | 0 | #DIV/0! | 40 | #DIV/0! | 119250 | JOHNSON & JOHNSON MEDICAL SPA | 80 | #DIV/0! | #DIV/0! | #DIV/0!

## LOTTO 142
Procedura aperta ai sensi dell'art. 60 del D.Lgs. 50/2016 e ss.mm.ii., finalizzata alla conclusione di accordo quadro per la fornitura di materiali sanitari per l' Urologia N. gara 9094193
LOTTO 142
9835514AE8
Miscellanea
Gel lubrificante con applicatore trans rettale contenente anestetico locale e antibiotico antisettico per anestesia locale per contatto in corso di biopsia prostatica ecoguidata.
CRITERI | DITTE | MAURIZIO RANIERI | FEDERICO NARCISI | FEDERICO ROMANTINI | Moe | Mpg | V(a)i | Wi | C(a)i | VALUTAZIONE SINTETICA
CRITERIO 1 Caratteristiche tecniche del prodotto: manegevolezza, scorrevolezza, atraumaticità, resistenza anche riferita e flessibilità, comprovato follow-up internazionale che dimostri l'affidabilità del prodotto | MEDITREND SRL | 0.9 | 0.9 | 0.9 | 0.9 | 0.9 | 1 | 50 | 50 | La commissione giudicatrice nel valutare i materiali sanitari offerti dagli operatori economici partecipanti al lotto n.142 della presente procedura di gara, riscontra in capo al prodotto offerto caratteristiche consone alle esigenze chirurgiche e conformi.
CRITERIO 2 Versatilità del prodotto in relazione a nuove procedure, facilità e rapidità d'uso | MEDITREND SRL | 0.9 | 0.9 | 0.9 | 0.9 | 0.9 | 1 | 15 | 15
CRITERIO 3 Innovazione tecnologica e nuovi materiali | MEDITREND SRL | 0.9 | 0.9 | 0.9 | 0.9 | 0.9 | 1 | 10 | 10
CRITERIO 4 Confezionamento (facilità di apertura) ed etichettatura (completezza delle informazioni) | MEDITREND SRL | 1 | 1 | 1 | 1 | 1 | 1 | 5 | 5
PUNTEGGI FINALI
MEDITREND SRL | 80

## ECONOMICA LOTTO 142
Procedura aperta ai sensi dell'art. 60 del D.Lgs. 50/2016 e ss.mm.ii., finalizzata alla conclusione di accordo quadro per la fornitura di materiali sanitari per l' Urologia N. gara 9094193
LOTTO 142
9835514AE8
Miscellanea
Gel lubrificante con applicatore trans rettale contenente anestetico locale e antibiotico antisettico per anestesia locale per contatto in corso di biopsia prostatica ecoguidata.
[8 empty] | Operatori economici | totale punteggio
[8 empty] | MEDITREND SRL | 80
Ci = (R/Rmax)α
Ci = coefficiente attribuito al concorrente iesimo | [5 empty] | Importo base d'appalto
Ri = valore dell’offerta (ribasso) del concorrente iesimo | [5 empty] | 19080
Rmax
α=esponente che regola il grado di concavità della curva (0,5);
Operatori economici | Ri | α | Rmax | V(a)i | Punti | Punteggio elemento di natura quantitativa prezzo | Importo base d'appalto ribassato | Operatori economici | Punteggio complessivo elementi di natura qualitativa | Punteggio elemento di natura quantitativa prezzo | Sommatoria punteggi elementi di natura qualitativa e quantitativa prezzo | Verifica anomalia
MEDITREND SRL | [7 empty] | MEDITREND SRL | 80 | 0 | 80 | NO ANOMALIA

## LOTTO 143
Procedura aperta ai sensi dell'art. 60 del D.Lgs. 50/2016 e ss.mm.ii., finalizzata alla conclusione di accordo quadro per la fornitura di materiali sanitari per l' Urologia N. gara 9094193
LOTTO 143
9835551971
Miscellanea
Sacca ad "U" sterile, per raccolta fluidi dotata di filtro a rete aperto che consente un veloce drenaggio dei liquidi e tubo di scarico flessibile compatibile con tutti i sistemi di aspirazione.
CRITERI | DITTE | MAURIZIO RANIERI | FEDERICO NARCISI | FEDERICO ROMANTINI | Moe | Mpg | V(a)i | Wi | C(a)i | VALUTAZIONE SINTETICA
CRITERIO 1 Qualità e valore tecnico (caratteristiche desunte dalle schede tecniche): - Durata della sterilità - Comprovato follow-up internazionale che dimostri l'affidabilità del prodotto | DESERTO |  |  |  | #DIV/0! | #DIV/0! | #DIV/0! | 35 | #DIV/0!
CRITERIO 2 Versatilità del prodotto in relazione a nuove procedure, facilità e rapidità d'uso chiara | DESERTO |  |  |  | #DIV/0! | #DIV/0! | #DIV/0! | 10 | #DIV/0!
CRITERIO 3 Innovazione tecnologica e nuovi materiali | DESERTO |  |  |  | #DIV/0! | #DIV/0! | #DIV/0! | 15 | #DIV/0!
PUNTEGGI FINALI RIPARAMETRATI
DESERTO | #DIV/0!

## ECONOMICA LOTTO 143
Procedura aperta ai sensi dell'art. 60 del D.Lgs. 50/2016 e ss.mm.ii., finalizzata alla conclusione di accordo quadro per la fornitura di materiali sanitari per l' Urologia N. gara 9094193
LOTTO 143
9835551971
Miscellanea
Sacca ad "U" sterile, per raccolta fluidi dotata di filtro a rete aperto che consente un veloce drenaggio dei liquidi e tubo di scarico flessibile compatibile con tutti i sistemi di aspirazione.
[8 empty] | Operatori economici | totale punteggio
[8 empty] | DESERTO | #DIV/0!
Ci = (R/Rmax)α
Ci = coefficiente attribuito al concorrente iesimo | [5 empty] | Importo base d'appalto
Ri = valore dell’offerta (ribasso) del concorrente iesimo | [5 empty] | 23850
Rmax
α=esponente che regola il grado di concavità della curva (0,5);
Operatori economici | Ri | α | Rmax | V(a)i | Punti | Punteggio elemento di natura quantitativa prezzo | Importo base d'appalto ribassato | Operatori economici | Punteggio complessivo elementi di natura qualitativa | Punteggio elemento di natura quantitativa prezzo | Sommatoria punteggi elementi di natura qualitativa e quantitativa prezzo | Verifica anomalia
DESERTO |  | 0.5 | 0 | #DIV/0! | 40 | #DIV/0! | 23850 | DESERTO | #DIV/0! | #DIV/0! | #DIV/0! | #DIV/0!

## LOTTO 144
Procedura aperta ai sensi dell'art. 60 del D.Lgs. 50/2016 e ss.mm.ii., finalizzata alla conclusione di accordo quadro per la fornitura di materiali sanitari per l' Urologia N. gara 9094193
LOTTO 144
98355665D3
Miscellanea
Sonda balistica per la litotrissia della calcolosi vescicale
CRITERI | DITTE | MAURIZIO RANIERI | FEDERICO NARCISI | FEDERICO ROMANTINI | Moe | Mpg | V(a)i | Wi | C(a)i | VALUTAZIONE SINTETICA
CRITERIO 1 Caratteristiche tecniche del prodotto: manegevolezza, scorrevolezza, atraumaticità, resistenza anche riferita e flessibilità, comprovato follow-up internazionale che dimostri l'affidabilità del prodotto | OLYMPUS ITALIA SRL | 0.9 | 0.9 | 0.9 | 0.9 | 0.9 | 1 | 50 | 50 | La commissione giudicatrice nel valutare i materiali sanitari offerti dagli operatori economici partecipanti al lotto n.144 della presente procedura di gara, riscontra in capo al prodotto offerto caratteristiche consone alle esigenze chirurgiche e conformi.
CRITERIO 2 Versatilità del prodotto in relazione a nuove procedure, facilità e rapidità d'uso | OLYMPUS ITALIA SRL | 0.9 | 0.9 | 0.9 | 0.9 | 0.9 | 1 | 15 | 15
CRITERIO 3 Innovazione tecnologica e nuovi materiali | OLYMPUS ITALIA SRL | 0.9 | 0.9 | 0.9 | 0.9 | 0.9 | 1 | 10 | 10
CRITERIO 4 Confezionamento (facilità di apertura) ed etichettatura (completezza delle informazioni) | OLYMPUS ITALIA SRL | 1 | 1 | 1 | 1 | 1 | 1 | 5 | 5
PUNTEGGI FINALI
OLYMPUS ITALIA SRL | 80

## ECONOMICA LOTTO 144
Procedura aperta ai sensi dell'art. 60 del D.Lgs. 50/2016 e ss.mm.ii., finalizzata alla conclusione di accordo quadro per la fornitura di materiali sanitari per l' Urologia N. gara 9094193
LOTTO 144
98355665D3
Miscellanea
Sonda balistica per la litotrissia della calcolosi vescicale
[8 empty] | Operatori economici | totale punteggio
[8 empty] | OLYMPUS ITALIA SRL | 80
Ci = (R/Rmax)α
Ci = coefficiente attribuito al concorrente iesimo | [5 empty] | Importo base d'appalto
Ri = valore dell’offerta (ribasso) del concorrente iesimo | [5 empty] | 174900
Rmax
α=esponente che regola il grado di concavità della curva (0,5);
Operatori economici | Ri | α | Rmax | V(a)i | Punti | Punteggio elemento di natura quantitativa prezzo | Importo base d'appalto ribassato | Operatori economici | Punteggio complessivo elementi di natura qualitativa | Punteggio elemento di natura quantitativa prezzo | Sommatoria punteggi elementi di natura qualitativa e quantitativa prezzo | Verifica anomalia
OLYMPUS ITALIA SRL |  | 0.5 | 0 | #DIV/0! | 40 | #DIV/0! | 174900 | OLYMPUS ITALIA SRL | 80 | #DIV/0! | #DIV/0! | #DIV/0!

## LOTTO 145
Procedura aperta ai sensi dell'art. 60 del D.Lgs. 50/2016 e ss.mm.ii., finalizzata alla conclusione di accordo quadro per la fornitura di materiali sanitari per l' Urologia N. gara 9094193
LOTTO 145
9835587727
Miscellanea
Cannule per litotrissia percutanea con ghiera rotante ultrasonica in punta e canale interno per collegamento con pompa di aspirazione compatibili con lititritore ad ultrasuoni ditta wolf in dotazione
CRITERI | DITTE | MAURIZIO RANIERI | FEDERICO NARCISI | FEDERICO ROMANTINI | Moe | Mpg | V(a)i | Wi | C(a)i | VALUTAZIONE SINTETICA
CRITERIO 1 Qualità e valore tecnico (caratteristiche desunte dalle schede tecniche): - Durata della sterilità - Comprovato follow-up internazionale che dimostri l'affidabilità del prodotto | DESERTO |  |  |  | #DIV/0! | #DIV/0! | #DIV/0! | 35 | #DIV/0!
CRITERIO 2 Versatilità del prodotto in relazione a nuove procedure, facilità e rapidità d'uso chiara | DESERTO |  |  |  | #DIV/0! | #DIV/0! | #DIV/0! | 10 | #DIV/0!
CRITERIO 3 Innovazione tecnologica e nuovi materiali | DESERTO |  |  |  | #DIV/0! | #DIV/0! | #DIV/0! | 15 | #DIV/0!
PUNTEGGI FINALI RIPARAMETRATI
DESERTO | #DIV/0!

## ECONOMICA LOTTO 145
Procedura aperta ai sensi dell'art. 60 del D.Lgs. 50/2016 e ss.mm.ii., finalizzata alla conclusione di accordo quadro per la fornitura di materiali sanitari per l' Urologia N. gara 9094193
LOTTO 145
9835587727
Miscellanea
Cannule per litotrissia percutanea con ghiera rotante ultrasonica in punta e canale interno per collegamento con pompa di aspirazione compatibili con lititritore ad ultrasuoni ditta wolf in dotazione
[8 empty] | Operatori economici | totale punteggio
[8 empty] | DESERTO | #DIV/0!
Ci = (R/Rmax)α
Ci = coefficiente attribuito al concorrente iesimo | [5 empty] | Importo base d'appalto
Ri = valore dell’offerta (ribasso) del concorrente iesimo | [5 empty] | 2385
Rmax
α=esponente che regola il grado di concavità della curva (0,5);
Operatori economici | Ri | α | Rmax | V(a)i | Punti | Punteggio elemento di natura quantitativa prezzo | Importo base d'appalto ribassato | Operatori economici | Punteggio complessivo elementi di natura qualitativa | Punteggio elemento di natura quantitativa prezzo | Sommatoria punteggi elementi di natura qualitativa e quantitativa prezzo | Verifica anomalia
DESERTO |  | 0.5 | 0 | #DIV/0! | 40 | #DIV/0! | 2385 | DESERTO | #DIV/0! | #DIV/0! | #DIV/0! | #DIV/0!

## LOTTO 146
Procedura aperta ai sensi dell'art. 60 del D.Lgs. 50/2016 e ss.mm.ii., finalizzata alla conclusione di accordo quadro per la fornitura di materiali sanitari per l' Urologia N. gara 9094193
LOTTO 146
98356001E3
Evacuatori
Evacuatore di ELLIK completo compatibile con resettore Gyrus e Storz (indicare il costo del Kit completo e dei singoli componenti ad integrazione). Pluriuso
CRITERI | DITTE | MAURIZIO RANIERI | FEDERICO NARCISI | FEDERICO ROMANTINI | Moe | Mpg | V(a)i | Wi | C(a)i | VALUTAZIONE SINTETICA
CRITERIO 1 Caratteristiche tecniche del prodotto: manegevolezza, scorrevolezza, atraumaticità, resistenza anche riferita e flessibilità, comprovato follow-up internazionale che dimostri l'affidabilità del prodotto | CHIRURMEDICA SRL | 0.9 | 0.9 | 0.9 | 0.9 | 0.9 | 1 | 50 | 50 | La commissione giudicatrice nel valutare i materiali sanitari offerti dagli operatori economici partecipanti al lotto n.146 della presente procedura di gara, riscontra in capo a tutti i prodotti offerti caratteristiche consone alle esigenze chirurgiche e conformi ed equivalenti.
| KARL STORZ ENDOSCOPIA ITALIA S.r.l. | 0.9 | 0.9 | 0.9 | 0.9 |  | 1 |  | 50
CRITERIO 2 Versatilità del prodotto in relazione a nuove procedure, facilità e rapidità d'uso | CHIRURMEDICA SRL | 0.9 | 0.9 | 0.9 | 0.9 | 0.9 | 1 | 15 | 15
| KARL STORZ ENDOSCOPIA ITALIA S.r.l. | 0.9 | 0.9 | 0.9 | 0.9 |  | 1 |  | 15
CRITERIO 3 Innovazione tecnologica e nuovi materiali | CHIRURMEDICA SRL | 0.9 | 0.9 | 0.9 | 0.9 | 0.9 | 1 | 10 | 10
| KARL STORZ ENDOSCOPIA ITALIA S.r.l. | 0.9 | 0.9 | 0.9 | 0.9 |  | 1 |  | 10
CRITERIO 4 Confezionamento (facilità di apertura) ed etichettatura (completezza delle informazioni) | CHIRURMEDICA SRL | 1 | 1 | 1 | 1 | 1 | 1 | 5 | 5
| KARL STORZ ENDOSCOPIA ITALIA S.r.l. | 1 | 1 | 1 | 1 |  | 1 |  | 5
PUNTEGGI FINALI
CHIRURMEDICA SRL | 80
KARL STORZ ENDOSCOPIA ITALIA S.r.l. | 80

## ECONOMICA LOTTO 146
Procedura aperta ai sensi dell'art. 60 del D.Lgs. 50/2016 e ss.mm.ii., finalizzata alla conclusione di accordo quadro per la fornitura di materiali sanitari per l' Urologia N. gara 9094193
LOTTO 146
98356001E3
Evacuatori
Evacuatore di ELLIK completo compatibile con resettore Gyrus e Storz (indicare il costo del Kit completo e dei singoli componenti ad integrazione). Pluriuso
[8 empty] | Operatori economici | totale punteggio
[8 empty] | CHIRURMEDICA SRL | 80
[8 empty] | KARL STORZ ENDOSCOPIA ITALIA S.r.l. | 80
Ci = (R/Rmax)α
Ci = coefficiente attribuito al concorrente iesimo | [5 empty] | Importo base d'appalto
Ri = valore dell’offerta (ribasso) del concorrente iesimo | [5 empty] | 3180
Rmax
α=esponente che regola il grado di concavità della curva (0,5);
Operatori economici | Ri | α | Rmax | V(a)i | Punti | Punteggio elemento di natura quantitativa prezzo | Importo base d'appalto ribassato | Operatori economici | Punteggio complessivo elementi di natura qualitativa | Punteggio elemento di natura quantitativa prezzo | Sommatoria punteggi elementi di natura qualitativa e quantitativa prezzo | Verifica anomalia
CHIRURMEDICA SRL |  | 0.5 | 0 | #DIV/0! | 40 | #DIV/0! | 3180 | CHIRURMEDICA SRL | 80 | #DIV/0! | #DIV/0! | #DIV/0!
KARL STORZ ENDOSCOPIA ITALIA S.r.l. |  |  |  | #DIV/0! |  | #DIV/0! | 3180 | KARL STORZ ENDOSCOPIA ITALIA S.r.l. | 80 | #DIV/0! | #DIV/0! | #DIV/0!

## LOTTO 147
Procedura aperta ai sensi dell'art. 60 del D.Lgs. 50/2016 e ss.mm.ii., finalizzata alla conclusione di accordo quadro per la fornitura di materiali sanitari per l' Urologia N. gara 9094193
LOTTO 147
9835612BC7
Evacuatori
Evacuatore a siringa di 75 e 100 ml compatibile con strumenti storz. Pluriuso
CRITERI | DITTE | MAURIZIO RANIERI | FEDERICO NARCISI | FEDERICO ROMANTINI | Moe | Mpg | V(a)i | Wi | C(a)i | VALUTAZIONE SINTETICA
CRITERIO 1 Qualità e valore tecnico (caratteristiche desunte dalle schede tecniche): - Durata della sterilità - Comprovato follow-up internazionale che dimostri l'affidabilità del prodotto | DESERTO |  |  |  | #DIV/0! | #DIV/0! | #DIV/0! | 35 | #DIV/0!
CRITERIO 2 Versatilità del prodotto in relazione a nuove procedure, facilità e rapidità d'uso chiara | DESERTO |  |  |  | #DIV/0! | #DIV/0! | #DIV/0! | 10 | #DIV/0!
CRITERIO 3 Innovazione tecnologica e nuovi materiali | DESERTO |  |  |  | #DIV/0! | #DIV/0! | #DIV/0! | 15 | #DIV/0!
PUNTEGGI FINALI RIPARAMETRATI
DESERTO | #DIV/0!

## ECONOMICA LOTTO 147
Procedura aperta ai sensi dell'art. 60 del D.Lgs. 50/2016 e ss.mm.ii., finalizzata alla conclusione di accordo quadro per la fornitura di materiali sanitari per l' Urologia N. gara 9094193
LOTTO 147
9835612BC7
Evacuatori
Evacuatore a siringa di 75 e 100 ml compatibile con strumenti storz. Pluriuso
[8 empty] | Operatori economici | totale punteggio
[8 empty] | DESERTO | #DIV/0!
Ci = (R/Rmax)α
Ci = coefficiente attribuito al concorrente iesimo | [5 empty] | Importo base d'appalto
Ri = valore dell’offerta (ribasso) del concorrente iesimo | [5 empty] | 2915
Rmax
α=esponente che regola il grado di concavità della curva (0,5);
Operatori economici | Ri | α | Rmax | V(a)i | Punti | Punteggio elemento di natura quantitativa prezzo | Importo base d'appalto ribassato | Operatori economici | Punteggio complessivo elementi di natura qualitativa | Punteggio elemento di natura quantitativa prezzo | Sommatoria punteggi elementi di natura qualitativa e quantitativa prezzo | Verifica anomalia
DESERTO |  | 0.5 | 0 | #DIV/0! | 40 | #DIV/0! | 2915 | DESERTO | #DIV/0! | #DIV/0! | #DIV/0! | #DIV/0!

## LOTTO 148
Procedura aperta ai sensi dell'art. 60 del D.Lgs. 50/2016 e ss.mm.ii., finalizzata alla conclusione di accordo quadro per la fornitura di materiali sanitari per l' Urologia N. gara 9094193
LOTTO 148
9835630AA2
Retrattori
Retrattore addominale monouso radiopaco varie misure
CRITERI | DITTE | MAURIZIO RANIERI | FEDERICO NARCISI | FEDERICO ROMANTINI | Moe | Mpg | V(a)i | Wi | C(a)i | VALUTAZIONE SINTETICA
CRITERIO 1 Caratteristiche tecniche del prodotto: manegevolezza, scorrevolezza, atraumaticità, resistenza anche riferita e flessibilità, comprovato follow-up internazionale che dimostri l'affidabilità del prodotto | SURGILINE SRL | 0.9 | 0.9 | 0.9 | 0.9 | 0.9 | 1 | 50 | 50 | La commissione giudicatrice nel valutare i materiali sanitari offerti dagli operatori economici partecipanti al lotto n.148 della presente procedura di gara, riscontra in capo al prodotto offerto caratteristiche consone alle esigenze chirurgiche e conformi.
CRITERIO 2 Versatilità del prodotto in relazione a nuove procedure, facilità e rapidità d'uso | SURGILINE SRL | 0.9 | 0.9 | 0.9 | 0.9 | 0.9 | 1 | 15 | 15
CRITERIO 3 Innovazione tecnologica e nuovi materiali | SURGILINE SRL | 0.9 | 0.9 | 0.9 | 0.9 | 0.9 | 1 | 10 | 10
CRITERIO 4 Confezionamento (facilità di apertura) ed etichettatura (completezza delle informazioni) | SURGILINE SRL | 1 | 1 | 1 | 1 | 1 | 1 | 5 | 5
PUNTEGGI FINALI
SURGILINE SRL | 80

## ECONOMICA LOTTO 148
Procedura aperta ai sensi dell'art. 60 del D.Lgs. 50/2016 e ss.mm.ii., finalizzata alla conclusione di accordo quadro per la fornitura di materiali sanitari per l' Urologia N. gara 9094193
LOTTO 148
9835630AA2
Retrattori
Retrattore addominale monouso radiopaco varie misure
[8 empty] | Operatori economici | totale punteggio
[8 empty] | SURGILINE SRL | 80
Ci = (R/Rmax)α
Ci = coefficiente attribuito al concorrente iesimo | [5 empty] | Importo base d'appalto
Ri = valore dell’offerta (ribasso) del concorrente iesimo | [5 empty] | 29150
Rmax
α=esponente che regola il grado di concavità della curva (0,5);
Operatori economici | Ri | α | Rmax | V(a)i | Punti | Punteggio elemento di natura quantitativa prezzo | Importo base d'appalto ribassato | Operatori economici | Punteggio complessivo elementi di natura qualitativa | Punteggio elemento di natura quantitativa prezzo | Sommatoria punteggi elementi di natura qualitativa e quantitativa prezzo | Verifica anomalia
SURGILINE SRL |  | 0.5 | 0 | #DIV/0! | 40 | #DIV/0! | 29150 | SURGILINE SRL | 80 | #DIV/0! | #DIV/0! | #DIV/0!

## LOTTO 149
Procedura aperta ai sensi dell'art. 60 del D.Lgs. 50/2016 e ss.mm.ii., finalizzata alla conclusione di accordo quadro per la fornitura di materiali sanitari per l' Urologia N. gara 9094193
LOTTO 149
983564897D
Sacche di svuotamento
Sacca, latex free, per lo svuotamento di urina da sacca di raccolta, capacità non inferiore a 2000 ml
CRITERI | DITTE | MAURIZIO RANIERI | FEDERICO NARCISI | FEDERICO ROMANTINI | Moe | Mpg | V(a)i | Wi | C(a)i | VALUTAZIONE SINTETICA
CRITERIO 1 Caratteristiche tecniche del prodotto: manegevolezza, scorrevolezza, atraumaticità, resistenza anche riferita e flessibilità, comprovato follow-up internazionale che dimostri l'affidabilità del prodotto | TELEFLEX MEDICAL SRL | 0.9 | 0.9 | 0.9 | 0.9 | 0.9 | 1 | 50 | 50 | La commissione giudicatrice nel valutare i materiali sanitari offerti dagli operatori economici partecipanti al lotto n.149 della presente procedura di gara, riscontra in capo a tutti i prodotti offerti caratteristiche consone alle esigenze chirurgiche e conformi ed equivalenti.
| F.A.S.E. | 0.9 | 0.9 | 0.9 | 0.9 |  | 1 |  | 50
| SANIC SRL A SOCIO UNICO | 0.9 | 0.9 | 0.9 | 0.9 |  | 1 |  | 50
| MEDLINE INTERNATIONAL ITALY SRL UNIP. | 0.9 | 0.9 | 0.9 | 0.9 |  | 1 |  | 50
| CARBINI SRL | 0.9 | 0.9 | 0.9 | 0.9 |  | 1 |  | 50
| CLINI-LAB SRL | 0.9 | 0.9 | 0.9 | 0.9 |  | 1 |  | 50
CRITERIO 2 Versatilità del prodotto in relazione a nuove procedure, facilità e rapidità d'uso | TELEFLEX MEDICAL SRL | 0.9 | 0.9 | 0.9 | 0.9 | 0.9 | 1 | 15 | 15
| F.A.S.E. | 0.9 | 0.9 | 0.9 | 0.9 |  | 1 |  | 15
| SANIC SRL A SOCIO UNICO | 0.9 | 0.9 | 0.9 | 0.9 |  | 1 |  | 15
| MEDLINE INTERNATIONAL ITALY SRL UNIP. | 0.9 | 0.9 | 0.9 | 0.9 |  | 1 |  | 15
| CARBINI SRL | 0.9 | 0.9 | 0.9 | 0.9 |  | 1 |  | 15
| CLINI-LAB SRL | 0.9 | 0.9 | 0.9 | 0.9 |  | 1 |  | 15
CRITERIO 3 Innovazione tecnologica e nuovi materiali | TELEFLEX MEDICAL SRL | 0.9 | 0.9 | 0.9 | 0.9 | 0.9 | 1 | 10 | 10
| F.A.S.E. | 0.9 | 0.9 | 0.9 | 0.9 |  | 1 |  | 10
| SANIC SRL A SOCIO UNICO | 0.9 | 0.9 | 0.9 | 0.9 |  | 1 |  | 10
| MEDLINE INTERNATIONAL ITALY SRL UNIP. | 0.9 | 0.9 | 0.9 | 0.9 |  | 1 |  | 10
| CARBINI SRL | 0.9 | 0.9 | 0.9 | 0.9 |  | 1 |  | 10
| CLINI-LAB SRL | 0.9 | 0.9 | 0.9 | 0.9 |  | 1 |  | 10
CRITERIO 4 Confezionamento (facilità di apertura) ed etichettatura (completezza delle informazioni) | TELEFLEX MEDICAL SRL | 1 | 1 | 1 | 1 | 1 | 1 | 5 | 5
| F.A.S.E. | 1 | 1 | 1 | 1 |  | 1 |  | 5
| SANIC SRL A SOCIO UNICO | 1 | 1 | 1 | 1 |  | 1 |  | 5
| MEDLINE INTERNATIONAL ITALY SRL UNIP. | 1 | 1 | 1 | 1 |  | 1 |  | 5
| CARBINI SRL | 1 | 1 | 1 | 1 |  | 1 |  | 5
| CLINI-LAB SRL | 1 | 1 | 1 | 1 |  | 1 |  | 5
PUNTEGGI FINALI
TELEFLEX MEDICAL SRL | 80
F.A.S.E. | 80
SANIC SRL A SOCIO UNICO | 80
MEDLINE INTERNATIONAL ITALY SRL UNIP. | 80
CARBINI SRL | 80
CLINI-LAB SRL | 80

## ECONOMICA LOTTO 149
Procedura aperta ai sensi dell'art. 60 del D.Lgs. 50/2016 e ss.mm.ii., finalizzata alla conclusione di accordo quadro per la fornitura di materiali sanitari per l' Urologia N. gara 9094193
LOTTO 149
983564897D
Sacche di svuotamento
Sacca, latex free, per lo svuotamento di urina da sacca di raccolta, capacità non inferiore a 2000 ml
[8 empty] | Operatori economici | totale punteggio
[8 empty] | TELEFLEX MEDICAL SRL | 80
[8 empty] | F.A.S.E. | 80
Ci = (R/Rmax)α | [7 empty] | SANIC SRL A SOCIO UNICO | 80
[8 empty] | MEDLINE INTERNATIONAL ITALY SRL UNIP. | 80
Ci = coefficiente attribuito al concorrente iesimo | [5 empty] | Importo base d'appalto |  | CARBINI SRL | 80
Ri = valore dell’offerta (ribasso) del concorrente iesimo | [5 empty] | 42400 |  | CLINI-LAB SRL | 80
Rmax
α=esponente che regola il grado di concavità della curva (0,5);
Operatori economici | Ri | α | Rmax | V(a)i | Punti | Punteggio elemento di natura quantitativa prezzo | Importo base d'appalto ribassato | Operatori economici | Punteggio complessivo elementi di natura qualitativa | Punteggio elemento di natura quantitativa prezzo | Sommatoria punteggi elementi di natura qualitativa e quantitativa prezzo | Verifica anomalia
TELEFLEX MEDICAL SRL |  | 0.5 | 0 | #DIV/0! | 40 | #DIV/0! | 42400 | TELEFLEX MEDICAL SRL | 80 | #DIV/0! | #DIV/0! | #DIV/0!
F.A.S.E. |  |  |  | #DIV/0! |  | #DIV/0! | 42400 | F.A.S.E. | 80 | #DIV/0! | #DIV/0! | #DIV/0!
SANIC SRL A SOCIO UNICO |  |  |  | #DIV/0! |  | #DIV/0! | 42400 | SANIC SRL A SOCIO UNICO | 80 | #DIV/0! | #DIV/0! | #DIV/0!
MEDLINE INTERNATIONAL ITALY SRL UNIP. |  |  |  | #DIV/0! |  | #DIV/0! | 42400 | MEDLINE INTERNATIONAL ITALY SRL UNIP. | 80 | #DIV/0! | #DIV/0! | #DIV/0!
CARBINI SRL |  |  |  | #DIV/0! |  | #DIV/0! | 42400 | CARBINI SRL | 80 | #DIV/0! | #DIV/0! | #DIV/0!
CLINI-LAB SRL |  |  |  | #DIV/0! |  | #DIV/0! | 42400 | CLINI-LAB SRL | 80 | #DIV/0! | #DIV/0! | #DIV/0!

## LOTTO 150
Procedura aperta ai sensi dell'art. 60 del D.Lgs. 50/2016 e ss.mm.ii., finalizzata alla conclusione di accordo quadro per la fornitura di materiali sanitari per l' Urologia N. gara 9094193
LOTTO 150
9835684733
Endoscopi monouso
Cistoscopio flessibile digitale o superiore monouso anche per rimozione stent ureterale. La Ditta si impegna a fornire gratuitamente la work station e garantisce la riparazione/sostituzione della stessa in caso di mal funzionamento.
CRITERI | DITTE | MAURIZIO RANIERI | FEDERICO NARCISI | FEDERICO ROMANTINI | Moe | Mpg | V(a)i | Wi | C(a)i | VALUTAZIONE SINTETICA
CRITERIO 1 Caratteristiche tecniche del prodotto: manegevolezza, scorrevolezza, atraumaticità, resistenza anche riferita e flessibilità, comprovato follow-up internazionale che dimostri l'affidabilità del prodotto | ANTONIO PELLECCHIA SRL | 0.85 | 0.85 | 0.85 | 0.85 | 0.9 | 0.94444 | 50 | 47.2222 | La commissione giudicatrice nel valutare i materiali sanitari offerti dagli operatori economici partecipanti al lotto n.150 della presente procedura di gara, riscontra in capo a tutti i prodotti offerti caratteristiche consone alle esigenze chirurgiche e conformi. All' operatore Antonio Pellecchia viene assegnato un punteggio minore per maggiore rigidità, pertanto meno maneggevole e versatile.
| AMBU | 0.9 | 0.9 | 0.9 | 0.9 |  | 1 |  | 50
| MOVI SPA | 0.9 | 0.9 | 0.9 | 0.9 |  | 1 |  | 50
| MEDISERV TECHNOLOIES ITALIA | 0.9 | 0.9 | 0.9 | 0.9 |  | 1 |  | 50
| COLOPLAST | 0.9 | 0.9 | 0.9 | 0.9 |  | 1 |  | 50
CRITERIO 2 Versatilità del prodotto in relazione a nuove procedure, facilità e rapidità d'uso | ANTONIO PELLECCHIA SRL | 0.85 | 0.85 | 0.85 | 0.85 | 0.9 | 0.94444 | 15 | 14.1667
| AMBU | 0.9 | 0.9 | 0.9 | 0.9 |  | 1 |  | 15
| MOVI SPA | 0.9 | 0.9 | 0.9 | 0.9 |  | 1 |  | 15
| MEDISERV TECHNOLOIES ITALIA | 0.9 | 0.9 | 0.9 | 0.9 |  | 1 |  | 15
| COLOPLAST | 0.9 | 0.9 | 0.9 | 0.9 |  | 1 |  | 15
CRITERIO 3 Innovazione tecnologica e nuovi materiali | ANTONIO PELLECCHIA SRL | 0.85 | 0.85 | 0.85 | 0.85 | 0.9 | 0.94444 | 10 | 9.4444
| AMBU | 0.9 | 0.9 | 0.9 | 0.9 |  | 1 |  | 10
| MOVI SPA | 0.9 | 0.9 | 0.9 | 0.9 |  | 1 |  | 10
| MEDISERV TECHNOLOIES ITALIA | 0.9 | 0.9 | 0.9 | 0.9 |  | 1 |  | 10
| COLOPLAST | 0.9 | 0.9 | 0.9 | 0.9 |  | 1 |  | 10
CRITERIO 4 Confezionamento (facilità di apertura) ed etichettatura (completezza delle informazioni) | ANTONIO PELLECCHIA SRL | 1 | 1 | 1 | 1 | 1 | 1 | 5 | 5
| AMBU | 1 | 1 | 1 | 1 |  | 1 |  | 5
| MOVI SPA | 1 | 1 | 1 | 1 |  | 1 |  | 5
| MEDISERV TECHNOLOIES ITALIA | 1 | 1 | 1 | 1 |  | 1 |  | 5
| COLOPLAST | 1 | 1 | 1 | 1 |  | 1 |  | 5
PUNTEGGI FINALI
ANTONIO PELLECCHIA SRL | 75.8333
AMBU | 80
MOVI SPA | 80
MEDISERV TECHNOLOIES ITALIA | 80
COLOPLAST | 80

## ECONOMICA LOTTO 150
Procedura aperta ai sensi dell'art. 60 del D.Lgs. 50/2016 e ss.mm.ii., finalizzata alla conclusione di accordo quadro per la fornitura di materiali sanitari per l' Urologia N. gara 9094193
LOTTO 150
9835684733
Endoscopi monouso
Cistoscopio flessibile digitale o superiore monouso anche per rimozione stent ureterale. La Ditta si impegna a fornire gratuitamente la work station e garantisce la riparazione/sostituzione della stessa in caso di mal funzionamento.
[8 empty] | Operatori economici | totale punteggio
[8 empty] | ANTONIO PELLECCHIA SRL | 75.8333
[8 empty] | AMBU | 80
Ci = (R/Rmax)α | [7 empty] | MOVI SPA | 80
[8 empty] | MEDISERV TECHNOLOIES ITALIA | 80
Ci = coefficiente attribuito al concorrente iesimo | [5 empty] | Importo base d'appalto |  | COLOPLAST | 80
Ri = valore dell’offerta (ribasso) del concorrente iesimo | [5 empty] | 145750
Rmax
α=esponente che regola il grado di concavità della curva (0,5);
Operatori economici | Ri | α | Rmax | V(a)i | Punti | Punteggio elemento di natura quantitativa prezzo | Importo base d'appalto ribassato | Operatori economici | Punteggio complessivo elementi di natura qualitativa | Punteggio elemento di natura quantitativa prezzo | Sommatoria punteggi elementi di natura qualitativa e quantitativa prezzo | Verifica anomalia
ANTONIO PELLECCHIA SRL |  | 0.5 | 0 | #DIV/0! | 40 | #DIV/0! | 145750 | ANTONIO PELLECCHIA SRL | 75.8333 | #DIV/0! | #DIV/0! | #DIV/0!
AMBU |  |  |  | #DIV/0! |  | #DIV/0! | 145750 | AMBU | 80 | #DIV/0! | #DIV/0! | #DIV/0!
MOVI SPA |  |  |  | #DIV/0! |  | #DIV/0! | 145750 | MOVI SPA | 80 | #DIV/0! | #DIV/0! | #DIV/0!
MEDISERV TECHNOLOIES ITALIA |  |  |  | #DIV/0! |  | #DIV/0! | 145750 | MEDISERV TECHNOLOIES ITALIA | 80 | #DIV/0! | #DIV/0! | #DIV/0!
COLOPLAST |  |  |  | #DIV/0! |  | #DIV/0! | 145750 | COLOPLAST | 80 | #DIV/0! | #DIV/0! | #DIV/0!

## LOTTO 151
Procedura aperta ai sensi dell'art. 60 del D.Lgs. 50/2016 e ss.mm.ii., finalizzata alla conclusione di accordo quadro per la fornitura di materiali sanitari per l' Urologia N. gara 9094193
LOTTO 151
983569611C
Endoscopi monouso
Mini-Ureterorenoscopio digitale flessibile monouso, con diametro tutto corpo 7,5 Fr, completo di monitor medicale HD dedicato, con possibilità di interfaccia con il monitor di sala, dotato di: Angolo visione 0° Profondità di campo 3-50mm Campo visivo 90° Sorgente di luce a LED e trasmissione con fibra ottica integrata Angolo di flessione 270° in alto, 270° in basso Doppia deflessione in caso di ostacolo al movimento della punta distale Diametro sezione operativa 7,5Fr Diametro massimo estremità distale 7,5 Fr Lunghezza operativa 650mm Diametro canale operativo 3,6 Fr Sistema di blocco della deflessione Possibilità di personalizzare i comandi sul device attribuendo agli stessi diverse funzioni Sistema blocco fibra incluso Monitor HD con LCD screen, max risoluzione 1920x1200
CRITERI | DITTE | MAURIZIO RANIERI | FEDERICO NARCISI | FEDERICO ROMANTINI | Moe | Mpg | V(a)i | Wi | C(a)i | VALUTAZIONE SINTETICA
CRITERIO 1 Caratteristiche tecniche del prodotto: manegevolezza, scorrevolezza, atraumaticità, resistenza anche riferita e flessibilità, comprovato follow-up internazionale che dimostri l'affidabilità del prodotto | ARCHIS SRL | 0.9 | 0.9 | 0.9 | 0.9 | 0.9 | 1 | 50 | 50 | La commissione giudicatrice nel valutare i materiali sanitari offerti dagli operatori economici partecipanti al lotto n.151 della presente procedura di gara, riscontra in capo a tutti i prodotti offerti caratteristiche consone alle esigenze chirurgiche e conformi ed equivalenti.
| CHIRURMEDICA SRL | 0.9 | 0.9 | 0.9 | 0.9 |  | 1 |  | 50
| SBM SRL | 0.9 | 0.9 | 0.9 | 0.9 |  | 1 |  | 50
| DORNIER MEDTECH ITALIA | 0.9 | 0.9 | 0.9 | 0.9 |  | 1 |  | 50
| LAWS MEDICAL EQUIPMENT SRL | 0.9 | 0.9 | 0.9 | 0.9 |  | 1 |  | 50
CRITERIO 2 Versatilità del prodotto in relazione a nuove procedure, facilità e rapidità d'uso | ARCHIS SRL | 0.9 | 0.9 | 0.9 | 0.9 | 0.9 | 1 | 15 | 15
| CHIRURMEDICA SRL | 0.9 | 0.9 | 0.9 | 0.9 |  | 1 |  | 15
| SBM SRL | 0.9 | 0.9 | 0.9 | 0.9 |  | 1 |  | 15
| DORNIER MEDTECH ITALIA | 0.9 | 0.9 | 0.9 | 0.9 |  | 1 |  | 15
| LAWS MEDICAL EQUIPMENT SRL | 0.9 | 0.9 | 0.9 | 0.9 |  | 1 |  | 15
CRITERIO 3 Innovazione tecnologica e nuovi materiali | ARCHIS SRL | 0.9 | 0.9 | 0.9 | 0.9 | 0.9 | 1 | 10 | 10
| CHIRURMEDICA SRL | 0.9 | 0.9 | 0.9 | 0.9 |  | 1 |  | 10
| SBM SRL | 0.9 | 0.9 | 0.9 | 0.9 |  | 1 |  | 10
| DORNIER MEDTECH ITALIA | 0.9 | 0.9 | 0.9 | 0.9 |  | 1 |  | 10
| LAWS MEDICAL EQUIPMENT SRL | 0.9 | 0.9 | 0.9 | 0.9 |  | 1 |  | 10
CRITERIO 4 Confezionamento (facilità di apertura) ed etichettatura (completezza delle informazioni) | ARCHIS SRL | 1 | 1 | 1 | 1 | 1 | 1 | 5 | 5
| CHIRURMEDICA SRL | 1 | 1 | 1 | 1 |  | 1 |  | 5
| SBM SRL | 1 | 1 | 1 | 1 |  | 1 |  | 5
| DORNIER MEDTECH ITALIA | 1 | 1 | 1 | 1 |  | 1 |  | 5
| LAWS MEDICAL EQUIPMENT SRL | 1 | 1 | 1 | 1 |  | 1 |  | 5
PUNTEGGI FINALI
ARCHIS SRL | 80
CHIRURMEDICA SRL | 80
SBM SRL | 80
DORNIER MEDTECH ITALIA | 80
LAWS MEDICAL EQUIPMENT SRL | 80

## ECONOMICA LOTTO 151
Procedura aperta ai sensi dell'art. 60 del D.Lgs. 50/2016 e ss.mm.ii., finalizzata alla conclusione di accordo quadro per la fornitura di materiali sanitari per l' Urologia N. gara 9094193
LOTTO 151
983569611C
Endoscopi monouso
Mini-Ureterorenoscopio digitale flessibile monouso, con diametro tutto corpo 7,5 Fr, completo di monitor medicale HD dedicato, con possibilità di interfaccia con il monitor di sala, dotato di: Angolo visione 0° Profondità di campo 3-50mm Campo visivo 90° Sorgente di luce a LED e trasmissione con fibra ottica integrata Angolo di flessione 270° in alto, 270° in basso Doppia deflessione in caso di ostacolo al movimento della punta distale Diametro sezione operativa 7,5Fr Diametro massimo estremità distale 7,5 Fr Lunghezza operativa 650mm Diametro canale operativo 3,6 Fr Sistema di blocco della deflessione Possibilità di personalizzare i comandi sul device attribuendo agli stessi diverse funzioni Sistema blocco fibra incluso Monitor HD con LCD screen, max risoluzione 1920x1200
[8 empty] | Operatori economici | totale punteggio
[8 empty] | ARCHIS SRL | 80
[8 empty] | CHIRURMEDICA SRL | 80
Ci = (R/Rmax)α | [7 empty] | SBM SRL | 80
[8 empty] | DORNIER MEDTECH ITALIA | 80
Ci = coefficiente attribuito al concorrente iesimo | [5 empty] | Importo base d'appalto |  | LAWS MEDICAL EQUIPMENT SRL | 80
Ri = valore dell’offerta (ribasso) del concorrente iesimo | [5 empty] | 233200
Rmax
α=esponente che regola il grado di concavità della curva (0,5);
Operatori economici | Ri | α | Rmax | V(a)i | Punti | Punteggio elemento di natura quantitativa prezzo | Importo base d'appalto ribassato | Operatori economici | Punteggio complessivo elementi di natura qualitativa | Punteggio elemento di natura quantitativa prezzo | Sommatoria punteggi elementi di natura qualitativa e quantitativa prezzo | Verifica anomalia
ARCHIS SRL |  | 0.5 | 0 | #DIV/0! | 40 | #DIV/0! | 233200 | ARCHIS SRL | 80 | #DIV/0! | #DIV/0! | #DIV/0!
CHIRURMEDICA SRL |  |  |  | #DIV/0! |  | #DIV/0! | 233200 | CHIRURMEDICA SRL | 80 | #DIV/0! | #DIV/0! | #DIV/0!
SBM SRL |  |  |  | #DIV/0! |  | #DIV/0! | 233200 | SBM SRL | 80 | #DIV/0! | #DIV/0! | #DIV/0!
DORNIER MEDTECH ITALIA |  |  |  | #DIV/0! |  | #DIV/0! | 233200 | DORNIER MEDTECH ITALIA | 80 | #DIV/0! | #DIV/0! | #DIV/0!
LAWS MEDICAL EQUIPMENT SRL |  |  |  | #DIV/0! |  | #DIV/0! | 233200 | LAWS MEDICAL EQUIPMENT SRL | 80 | #DIV/0! | #DIV/0! | #DIV/0!

## LOTTO 152
Procedura aperta ai sensi dell'art. 60 del D.Lgs. 50/2016 e ss.mm.ii., finalizzata alla conclusione di accordo quadro per la fornitura di materiali sanitari per l' Urologia N. gara 9094193
LOTTO 152
9835753026
Endoscopi monouso
Accessorio Ureterorenoscopio flessibile : rubinetto-adattatore, con tenuta resistente alle perdite e due porte per poter introdurre in modo fluido e sicuro più strumenti durante l'intervento -passaggio di strumentario e dispositivi fino a 3F e 8F .
CRITERI | DITTE | MAURIZIO RANIERI | FEDERICO NARCISI | FEDERICO ROMANTINI | Moe | Mpg | V(a)i | Wi | C(a)i | VALUTAZIONE SINTETICA
CRITERIO 1 Qualità e valore tecnico (caratteristiche desunte dalle schede tecniche): - Durata della sterilità - Comprovato follow-up internazionale che dimostri l'affidabilità del prodotto | DESERTO |  |  |  | #DIV/0! | #DIV/0! | #DIV/0! | 35 | #DIV/0!
CRITERIO 2 Versatilità del prodotto in relazione a nuove procedure, facilità e rapidità d'uso chiara | DESERTO |  |  |  | #DIV/0! | #DIV/0! | #DIV/0! | 10 | #DIV/0!
CRITERIO 3 Innovazione tecnologica e nuovi materiali | DESERTO |  |  |  | #DIV/0! | #DIV/0! | #DIV/0! | 15 | #DIV/0!
PUNTEGGI FINALI RIPARAMETRATI
DESERTO | #DIV/0!

## ECONOMICA LOTTO 152
Procedura aperta ai sensi dell'art. 60 del D.Lgs. 50/2016 e ss.mm.ii., finalizzata alla conclusione di accordo quadro per la fornitura di materiali sanitari per l' Urologia N. gara 9094193
LOTTO 152
9835753026
Endoscopi monouso
Accessorio Ureterorenoscopio flessibile : rubinetto-adattatore, con tenuta resistente alle perdite e due porte per poter introdurre in modo fluido e sicuro più strumenti durante l'intervento -passaggio di strumentario e dispositivi fino a 3F e 8F .
[8 empty] | Operatori economici | totale punteggio
[8 empty] | DESERTO | #DIV/0!
Ci = (R/Rmax)α
Ci = coefficiente attribuito al concorrente iesimo | [5 empty] | Importo base d'appalto
Ri = valore dell’offerta (ribasso) del concorrente iesimo | [5 empty] | 3180
Rmax
α=esponente che regola il grado di concavità della curva (0,5);
Operatori economici | Ri | α | Rmax | V(a)i | Punti | Punteggio elemento di natura quantitativa prezzo | Importo base d'appalto ribassato | Operatori economici | Punteggio complessivo elementi di natura qualitativa | Punteggio elemento di natura quantitativa prezzo | Sommatoria punteggi elementi di natura qualitativa e quantitativa prezzo | Verifica anomalia
DESERTO |  | 0.5 | 0 | #DIV/0! | 40 | #DIV/0! | 3180 | DESERTO | #DIV/0! | #DIV/0! | #DIV/0! | #DIV/0!

## LOTTO 153
Procedura aperta ai sensi dell'art. 60 del D.Lgs. 50/2016 e ss.mm.ii., finalizzata alla conclusione di accordo quadro per la fornitura di materiali sanitari per l' Urologia N. gara 9094193
LOTTO 153
98357838E5
Endoscopi monouso
Accessorio ureterorenoscopio flessibile: siringa per irrigazione aggiuntiva e costante completa di tutti gli accessori
CRITERI | DITTE | MAURIZIO RANIERI | FEDERICO NARCISI | FEDERICO ROMANTINI | Moe | Mpg | V(a)i | Wi | C(a)i | VALUTAZIONE SINTETICA
CRITERIO 1 Qualità e valore tecnico (caratteristiche desunte dalle schede tecniche): - Durata della sterilità - Comprovato follow-up internazionale che dimostri l'affidabilità del prodotto | DESERTO |  |  |  | #DIV/0! | #DIV/0! | #DIV/0! | 35 | #DIV/0!
CRITERIO 2 Versatilità del prodotto in relazione a nuove procedure, facilità e rapidità d'uso chiara | DESERTO |  |  |  | #DIV/0! | #DIV/0! | #DIV/0! | 10 | #DIV/0!
CRITERIO 3 Innovazione tecnologica e nuovi materiali | DESERTO |  |  |  | #DIV/0! | #DIV/0! | #DIV/0! | 15 | #DIV/0!
PUNTEGGI FINALI RIPARAMETRATI
DESERTO | #DIV/0!

## ECONOMICA LOTTO 153
Procedura aperta ai sensi dell'art. 60 del D.Lgs. 50/2016 e ss.mm.ii., finalizzata alla conclusione di accordo quadro per la fornitura di materiali sanitari per l' Urologia N. gara 9094193
LOTTO 153
98357838E5
Endoscopi monouso
Accessorio ureterorenoscopio flessibile: siringa per irrigazione aggiuntiva e costante completa di tutti gli accessori
[8 empty] | Operatori economici | totale punteggio
[8 empty] | DESERTO | #DIV/0!
Ci = (R/Rmax)α
Ci = coefficiente attribuito al concorrente iesimo | [5 empty] | Importo base d'appalto
Ri = valore dell’offerta (ribasso) del concorrente iesimo | [5 empty] | 21200
Rmax
α=esponente che regola il grado di concavità della curva (0,5);
Operatori economici | Ri | α | Rmax | V(a)i | Punti | Punteggio elemento di natura quantitativa prezzo | Importo base d'appalto ribassato | Operatori economici | Punteggio complessivo elementi di natura qualitativa | Punteggio elemento di natura quantitativa prezzo | Sommatoria punteggi elementi di natura qualitativa e quantitativa prezzo | Verifica anomalia
DESERTO |  | 0.5 | 0 | #DIV/0! | 40 | #DIV/0! | 21200 | DESERTO | #DIV/0! | #DIV/0! | #DIV/0! | #DIV/0!

## LOTTO 154
Procedura aperta ai sensi dell'art. 60 del D.Lgs. 50/2016 e ss.mm.ii., finalizzata alla conclusione di accordo quadro per la fornitura di materiali sanitari per l' Urologia N. gara 9094193
LOTTO 154
9835805B0C
Ottica 0° - 4 mm compatibile per cistoscopio rigido con attacco Wolf
Ottiche endoscopiche
CRITERI | DITTE | MAURIZIO RANIERI | FEDERICO NARCISI | FEDERICO ROMANTINI | Moe | Mpg | V(a)i | Wi | C(a)i | VALUTAZIONE SINTETICA
CRITERIO 1 Caratteristiche tecniche del prodotto: manegevolezza, scorrevolezza, atraumaticità, resistenza anche riferita e flessibilità, comprovato follow-up internazionale che dimostri l'affidabilità del prodotto | MOVI SPA | 0.9 | 0.9 | 0.9 | 0.9 | 0.9 | 1 | 50 | 50 | La commissione giudicatrice nel valutare i materiali sanitari offerti dagli operatori economici partecipanti al lotto n.154 della presente procedura di gara, riscontra in capo al prodotto offerto caratteristiche consone alle esigenze chirurgiche e conformi.
CRITERIO 2 Versatilità del prodotto in relazione a nuove procedure, facilità e rapidità d'uso | MOVI SPA | 0.9 | 0.9 | 0.9 | 0.9 | 0.9 | 1 | 15 | 15
CRITERIO 3 Innovazione tecnologica e nuovi materiali | MOVI SPA | 0.9 | 0.9 | 0.9 | 0.9 | 0.9 | 1 | 10 | 10
CRITERIO 4 Confezionamento (facilità di apertura) ed etichettatura (completezza delle informazioni) | MOVI SPA | 1 | 1 | 1 | 1 | 1 | 1 | 5 | 5
PUNTEGGI FINALI
MOVI SPA | 80

## ECONOMICA LOTTO 154
Procedura aperta ai sensi dell'art. 60 del D.Lgs. 50/2016 e ss.mm.ii., finalizzata alla conclusione di accordo quadro per la fornitura di materiali sanitari per l' Urologia N. gara 9094193
LOTTO 154
9835805B0C
Ottica 0° - 4 mm compatibile per cistoscopio rigido con attacco Wolf
Ottiche endoscopiche
[8 empty] | Operatori economici | totale punteggio
[8 empty] | MOVI SPA | 80
Ci = (R/Rmax)α
Ci = coefficiente attribuito al concorrente iesimo | [5 empty] | Importo base d'appalto
Ri = valore dell’offerta (ribasso) del concorrente iesimo | [5 empty] | 125928
Rmax
α=esponente che regola il grado di concavità della curva (0,5);
Operatori economici | Ri | α | Rmax | V(a)i | Punti | Punteggio elemento di natura quantitativa prezzo | Importo base d'appalto ribassato | Operatori economici | Punteggio complessivo elementi di natura qualitativa | Punteggio elemento di natura quantitativa prezzo | Sommatoria punteggi elementi di natura qualitativa e quantitativa prezzo | Verifica anomalia
MOVI SPA |  | 0.5 | 0 | #DIV/0! | 40 | #DIV/0! | 125928 | MOVI SPA | 80 | #DIV/0! | #DIV/0! | #DIV/0!

## LOTTO 155
Procedura aperta ai sensi dell'art. 60 del D.Lgs. 50/2016 e ss.mm.ii., finalizzata alla conclusione di accordo quadro per la fornitura di materiali sanitari per l' Urologia N. gara 9094193
LOTTO 155
98358353D0
Ottica 70° - 4 mm compatibile per cistoscopio rigido con attacco Wolf
Ottiche endoscopiche
CRITERI | DITTE | MAURIZIO RANIERI | FEDERICO NARCISI | FEDERICO ROMANTINI | Moe | Mpg | V(a)i | Wi | C(a)i | VALUTAZIONE SINTETICA
CRITERIO 1 Caratteristiche tecniche del prodotto: manegevolezza, scorrevolezza, atraumaticità, resistenza anche riferita e flessibilità, comprovato follow-up internazionale che dimostri l'affidabilità del prodotto | MOVI SPA | 0.9 | 0.9 | 0.9 | 0.9 | 0.9 | 1 | 50 | 50 | La commissione giudicatrice nel valutare i materiali sanitari offerti dagli operatori economici partecipanti al lotto n.155 della presente procedura di gara, riscontra in capo al prodotto offerto caratteristiche consone alle esigenze chirurgiche e conformi.
CRITERIO 2 Versatilità del prodotto in relazione a nuove procedure, facilità e rapidità d'uso | MOVI SPA | 0.9 | 0.9 | 0.9 | 0.9 | 0.9 | 1 | 15 | 15
CRITERIO 3 Innovazione tecnologica e nuovi materiali | MOVI SPA | 0.9 | 0.9 | 0.9 | 0.9 | 0.9 | 1 | 10 | 10
CRITERIO 4 Confezionamento (facilità di apertura) ed etichettatura (completezza delle informazioni) | MOVI SPA | 1 | 1 | 1 | 1 | 1 | 1 | 5 | 5
PUNTEGGI FINALI
MOVI SPA | 80

## ECONOMICA LOTTO 155
Procedura aperta ai sensi dell'art. 60 del D.Lgs. 50/2016 e ss.mm.ii., finalizzata alla conclusione di accordo quadro per la fornitura di materiali sanitari per l' Urologia N. gara 9094193
LOTTO 155
98358353D0
Ottica 70° - 4 mm compatibile per cistoscopio rigido con attacco Wolf
Ottiche endoscopiche
[8 empty] | Operatori economici | totale punteggio
[8 empty] | MOVI SPA | 80
Ci = (R/Rmax)α
Ci = coefficiente attribuito al concorrente iesimo | [5 empty] | Importo base d'appalto
Ri = valore dell’offerta (ribasso) del concorrente iesimo | [5 empty] | 61215
Rmax
α=esponente che regola il grado di concavità della curva (0,5);
Operatori economici | Ri | α | Rmax | V(a)i | Punti | Punteggio elemento di natura quantitativa prezzo | Importo base d'appalto ribassato | Operatori economici | Punteggio complessivo elementi di natura qualitativa | Punteggio elemento di natura quantitativa prezzo | Sommatoria punteggi elementi di natura qualitativa e quantitativa prezzo | Verifica anomalia
MOVI SPA |  | 0.5 | 0 | #DIV/0! | 40 | #DIV/0! | 61215 | MOVI SPA | 80 | #DIV/0! | #DIV/0! | #DIV/0!

## LOTTO 156
Procedura aperta ai sensi dell'art. 60 del D.Lgs. 50/2016 e ss.mm.ii., finalizzata alla conclusione di accordo quadro per la fornitura di materiali sanitari per l' Urologia N. gara 9094193
LOTTO 156
9835861943
Ottiche endoscopiche
Ottica 30° - 4 mm compatibile per resettore bipolare Gyrus (tipo Olympus)
CRITERI | DITTE | MAURIZIO RANIERI | FEDERICO NARCISI | FEDERICO ROMANTINI | Moe | Mpg | V(a)i | Wi | C(a)i | VALUTAZIONE SINTETICA
CRITERIO 1 Caratteristiche tecniche del prodotto: manegevolezza, scorrevolezza, atraumaticità, resistenza anche riferita e flessibilità, comprovato follow-up internazionale che dimostri l'affidabilità del prodotto | CHIRURMEDICA SRL | 0.9 | 0.9 | 0.9 | 0.9 | 0.9 | 1 | 50 | 50 | La commissione giudicatrice nel valutare i materiali sanitari offerti dagli operatori economici partecipanti al lotto n.156 della presente procedura di gara, riscontra in capo a tutti i prodotti offerti caratteristiche consone alle esigenze chirurgiche e conformi ed equivalenti.
| KARL STORZ ENDOSCOPIA ITALIA S.r.l. | 0.9 | 0.9 | 0.9 | 0.9 |  | 1 |  | 50
| SANIC SRL A SOCIO UNICO | 0.9 | 0.9 | 0.9 | 0.9 |  | 1 |  | 50
| OLYMPUS ITALIA SRL | 0.9 | 0.9 | 0.9 | 0.9 |  | 1 |  | 50
CRITERIO 2 Versatilità del prodotto in relazione a nuove procedure, facilità e rapidità d'uso | CHIRURMEDICA SRL | 0.9 | 0.9 | 0.9 | 0.9 | 0.9 | 1 | 15 | 15
| KARL STORZ ENDOSCOPIA ITALIA S.r.l. | 0.9 | 0.9 | 0.9 | 0.9 |  | 1 |  | 15
| SANIC SRL A SOCIO UNICO | 0.9 | 0.9 | 0.9 | 0.9 |  | 1 |  | 15
| OLYMPUS ITALIA SRL | 0.9 | 0.9 | 0.9 | 0.9 |  | 1 |  | 15
CRITERIO 3 Innovazione tecnologica e nuovi materiali | CHIRURMEDICA SRL | 0.9 | 0.9 | 0.9 | 0.9 | 0.9 | 1 | 10 | 10
| KARL STORZ ENDOSCOPIA ITALIA S.r.l. | 0.9 | 0.9 | 0.9 | 0.9 |  | 1 |  | 10
| SANIC SRL A SOCIO UNICO | 0.9 | 0.9 | 0.9 | 0.9 |  | 1 |  | 10
| OLYMPUS ITALIA SRL | 0.9 | 0.9 | 0.9 | 0.9 |  | 1 |  | 10
CRITERIO 4 Confezionamento (facilità di apertura) ed etichettatura (completezza delle informazioni) | CHIRURMEDICA SRL | 1 | 1 | 1 | 1 | 1 | 1 | 5 | 5
| KARL STORZ ENDOSCOPIA ITALIA S.r.l. | 1 | 1 | 1 | 1 |  | 1 |  | 5
| SANIC SRL A SOCIO UNICO | 1 | 1 | 1 | 1 |  | 1 |  | 5
| OLYMPUS ITALIA SRL | 1 | 1 | 1 | 1 |  | 1 |  | 5
PUNTEGGI FINALI
CHIRURMEDICA SRL | 80
KARL STORZ ENDOSCOPIA ITALIA S.r.l. | 80
SANIC SRL A SOCIO UNICO | 80
OLYMPUS ITALIA SRL | 80

## ECONOMICA LOTTO 156
Procedura aperta ai sensi dell'art. 60 del D.Lgs. 50/2016 e ss.mm.ii., finalizzata alla conclusione di accordo quadro per la fornitura di materiali sanitari per l' Urologia N. gara 9094193
LOTTO 156
9835861943
Ottiche endoscopiche
Ottica 30° - 4 mm compatibile per resettore bipolare Gyrus (tipo Olympus)
[8 empty] | Operatori economici | totale punteggio
[8 empty] | CHIRURMEDICA SRL | 80
[8 empty] | KARL STORZ ENDOSCOPIA ITALIA S.r.l. | 80
Ci = (R/Rmax)α | [7 empty] | SANIC SRL A SOCIO UNICO | 80
[8 empty] | OLYMPUS ITALIA SRL | 80
Ci = coefficiente attribuito al concorrente iesimo | [5 empty] | Importo base d'appalto
Ri = valore dell’offerta (ribasso) del concorrente iesimo | [5 empty] | 122430
Rmax
α=esponente che regola il grado di concavità della curva (0,5);
Operatori economici | Ri | α | Rmax | V(a)i | Punti | Punteggio elemento di natura quantitativa prezzo | Importo base d'appalto ribassato | Operatori economici | Punteggio complessivo elementi di natura qualitativa | Punteggio elemento di natura quantitativa prezzo | Sommatoria punteggi elementi di natura qualitativa e quantitativa prezzo | Verifica anomalia
CHIRURMEDICA SRL |  | 0.5 | 0 | #DIV/0! | 40 | #DIV/0! | 122430 | CHIRURMEDICA SRL | 80 | #DIV/0! | #DIV/0! | #DIV/0!
KARL STORZ ENDOSCOPIA ITALIA S.r.l. |  |  |  | #DIV/0! |  | #DIV/0! | 122430 | KARL STORZ ENDOSCOPIA ITALIA S.r.l. | 80 | #DIV/0! | #DIV/0! | #DIV/0!
SANIC SRL A SOCIO UNICO |  |  |  | #DIV/0! |  | #DIV/0! | 122430 | SANIC SRL A SOCIO UNICO | 80 | #DIV/0! | #DIV/0! | #DIV/0!
OLYMPUS ITALIA SRL |  |  |  | #DIV/0! |  | #DIV/0! | 122430 | OLYMPUS ITALIA SRL | 80 | #DIV/0! | #DIV/0! | #DIV/0!
80
80
80
75.8333

## LOTTO 157
Procedura aperta ai sensi dell'art. 60 del D.Lgs. 50/2016 e ss.mm.ii., finalizzata alla conclusione di accordo quadro per la fornitura di materiali sanitari per l' Urologia N. gara 9094193
LOTTO 157
9835887EB6
Ottiche endoscopiche
Ottica 30° - 10 mm lunghezza circa 30 cm per laparoscopia (compatibile per Asson)
CRITERI | DITTE | MAURIZIO RANIERI | FEDERICO NARCISI | FEDERICO ROMANTINI | Moe | Mpg | V(a)i | Wi | C(a)i | VALUTAZIONE SINTETICA
CRITERIO 1 Caratteristiche tecniche del prodotto: manegevolezza, scorrevolezza, atraumaticità, resistenza anche riferita e flessibilità, comprovato follow-up internazionale che dimostri l'affidabilità del prodotto | CHIRURMEDICA SRL | 0.9 | 0.9 | 0.9 | 0.9 | 0.9 | 1 | 50 | 50 | La commissione giudicatrice nel valutare i materiali sanitari offerti dagli operatori economici partecipanti al lotto n.157 della presente procedura di gara, riscontra in capo a tutti i prodotti offerti caratteristiche consone alle esigenze chirurgiche e conformi ed equivalenti.
| KARL STORZ ENDOSCOPIA ITALIA S.r.l. | 0.9 | 0.9 | 0.9 | 0.9 |  | 1 |  | 50
| FIMAS | 0.9 | 0.9 | 0.9 | 0.9 |  | 1 |  | 50
| SANIC SRL A SOCIO UNICO | 0.9 | 0.9 | 0.9 | 0.9 |  | 1 |  | 50
| OLYMPUS ITALIA SRL | 0.9 | 0.9 | 0.9 | 0.9 |  | 1 |  | 50
CRITERIO 2 Versatilità del prodotto in relazione a nuove procedure, facilità e rapidità d'uso | CHIRURMEDICA SRL | 0.9 | 0.9 | 0.9 | 0.9 | 0.9 | 1 | 15 | 15
| KARL STORZ ENDOSCOPIA ITALIA S.r.l. | 0.9 | 0.9 | 0.9 | 0.9 |  | 1 |  | 15
| FIMAS | 0.9 | 0.9 | 0.9 | 0.9 |  | 1 |  | 15
| SANIC SRL A SOCIO UNICO | 0.9 | 0.9 | 0.9 | 0.9 |  | 1 |  | 15
| OLYMPUS ITALIA SRL | 0.9 | 0.9 | 0.9 | 0.9 |  | 1 |  | 15
CRITERIO 3 Innovazione tecnologica e nuovi materiali | CHIRURMEDICA SRL | 0.9 | 0.9 | 0.9 | 0.9 | 0.9 | 1 | 10 | 10
| KARL STORZ ENDOSCOPIA ITALIA S.r.l. | 0.9 | 0.9 | 0.9 | 0.9 |  | 1 |  | 10
| FIMAS | 0.9 | 0.9 | 0.9 | 0.9 |  | 1 |  | 10
| SANIC SRL A SOCIO UNICO | 0.9 | 0.9 | 0.9 | 0.9 |  | 1 |  | 10
| OLYMPUS ITALIA SRL | 0.9 | 0.9 | 0.9 | 0.9 |  | 1 |  | 10
CRITERIO 4 Confezionamento (facilità di apertura) ed etichettatura (completezza delle informazioni) | CHIRURMEDICA SRL | 1 | 1 | 1 | 1 | 1 | 1 | 5 | 5
| KARL STORZ ENDOSCOPIA ITALIA S.r.l. | 1 | 1 | 1 | 1 |  | 1 |  | 5
| FIMAS | 1 | 1 | 1 | 1 |  | 1 |  | 5
| SANIC SRL A SOCIO UNICO | 1 | 1 | 1 | 1 |  | 1 |  | 5
| OLYMPUS ITALIA SRL | 1 | 1 | 1 | 1 |  | 1 |  | 5
PUNTEGGI FINALI
CHIRURMEDICA SRL | 80
KARL STORZ ENDOSCOPIA ITALIA S.r.l. | 80
FIMAS | 80
SANIC SRL A SOCIO UNICO | 80
OLYMPUS ITALIA SRL | 80

## ECONOMICA LOTTO 157
Procedura aperta ai sensi dell'art. 60 del D.Lgs. 50/2016 e ss.mm.ii., finalizzata alla conclusione di accordo quadro per la fornitura di materiali sanitari per l' Urologia N. gara 9094193
LOTTO 157
9835887EB6
Ottiche endoscopiche
Ottica 30° - 10 mm lunghezza circa 30 cm per laparoscopia (compatibile per Asson)
[8 empty] | Operatori economici | totale punteggio
[8 empty] | CHIRURMEDICA SRL | 80
[8 empty] | KARL STORZ ENDOSCOPIA ITALIA S.r.l. | 80
Ci = (R/Rmax)α | [7 empty] | FIMAS | 80
[8 empty] | SANIC SRL A SOCIO UNICO | 80
Ci = coefficiente attribuito al concorrente iesimo | [5 empty] | Importo base d'appalto |  | OLYMPUS ITALIA SRL | 80
Ri = valore dell’offerta (ribasso) del concorrente iesimo | [5 empty] | 122430
Rmax
α=esponente che regola il grado di concavità della curva (0,5);
Operatori economici | Ri | α | Rmax | V(a)i | Punti | Punteggio elemento di natura quantitativa prezzo | Importo base d'appalto ribassato | Operatori economici | Punteggio complessivo elementi di natura qualitativa | Punteggio elemento di natura quantitativa prezzo | Sommatoria punteggi elementi di natura qualitativa e quantitativa prezzo | Verifica anomalia
CHIRURMEDICA SRL |  | 0.5 | 0 | #DIV/0! | 40 | #DIV/0! | 122430 | CHIRURMEDICA SRL | 80 | #DIV/0! | #DIV/0! | #DIV/0!
KARL STORZ ENDOSCOPIA ITALIA S.r.l. |  |  |  | #DIV/0! |  | #DIV/0! | 122430 | KARL STORZ ENDOSCOPIA ITALIA S.r.l. | 80 | #DIV/0! | #DIV/0! | #DIV/0!
FIMAS |  |  |  | #DIV/0! |  | #DIV/0! | 122430 | FIMAS | 80 | #DIV/0! | #DIV/0! | #DIV/0!
SANIC SRL A SOCIO UNICO |  |  |  | #DIV/0! |  | #DIV/0! | 122430 | SANIC SRL A SOCIO UNICO | 80 | #DIV/0! | #DIV/0! | #DIV/0!
OLYMPUS ITALIA SRL |  |  |  | #DIV/0! |  | #DIV/0! | 122430 | OLYMPUS ITALIA SRL | 80 | #DIV/0! | #DIV/0! | #DIV/0!

## LOTTO 158
Procedura aperta ai sensi dell'art. 60 del D.Lgs. 50/2016 e ss.mm.ii., finalizzata alla conclusione di accordo quadro per la fornitura di materiali sanitari per l' Urologia N. gara 9094193
LOTTO 158
9835894480
Ottiche endoscopiche
Ottica 30° - 4 mm compatibile per resettore bipolare Gyrus (tipo Olympus)
CRITERI | DITTE | MAURIZIO RANIERI | FEDERICO NARCISI | FEDERICO ROMANTINI | Moe | Mpg | V(a)i | Wi | C(a)i | VALUTAZIONE SINTETICA
CRITERIO 1 Caratteristiche tecniche del prodotto: manegevolezza, scorrevolezza, atraumaticità, resistenza anche riferita e flessibilità, comprovato follow-up internazionale che dimostri l'affidabilità del prodotto | CHIRURMEDICA SRL | 0.9 | 0.9 | 0.9 | 0.9 | 0.9 | 1 | 50 | 50 | La commissione giudicatrice nel valutare i materiali sanitari offerti dagli operatori economici partecipanti al lotto n.158 della presente procedura di gara, riscontra in capo a tutti i prodotti offerti caratteristiche consone alle esigenze chirurgiche e conformi ed equivalenti.
| KARL STORZ ENDOSCOPIA ITALIA S.r.l. | 0.9 | 0.9 | 0.9 | 0.9 |  | 1 |  | 50
| FIMAS | 0.9 | 0.9 | 0.9 | 0.9 |  | 1 |  | 50
| SANIC SRL A SOCIO UNICO | 0.9 | 0.9 | 0.9 | 0.9 |  | 1 |  | 50
CRITERIO 2 Versatilità del prodotto in relazione a nuove procedure, facilità e rapidità d'uso | CHIRURMEDICA SRL | 0.9 | 0.9 | 0.9 | 0.9 | 0.9 | 1 | 15 | 15
| KARL STORZ ENDOSCOPIA ITALIA S.r.l. | 0.9 | 0.9 | 0.9 | 0.9 |  | 1 |  | 15
| FIMAS | 0.9 | 0.9 | 0.9 | 0.9 |  | 1 |  | 15
| SANIC SRL A SOCIO UNICO | 0.9 | 0.9 | 0.9 | 0.9 |  | 1 |  | 15
CRITERIO 3 Innovazione tecnologica e nuovi materiali | CHIRURMEDICA SRL | 0.9 | 0.9 | 0.9 | 0.9 | 0.9 | 1 | 10 | 10
| KARL STORZ ENDOSCOPIA ITALIA S.r.l. | 0.9 | 0.9 | 0.9 | 0.9 |  | 1 |  | 10
| FIMAS | 0.9 | 0.9 | 0.9 | 0.9 |  | 1 |  | 10
| SANIC SRL A SOCIO UNICO | 0.9 | 0.9 | 0.9 | 0.9 |  | 1 |  | 10
CRITERIO 4 Confezionamento (facilità di apertura) ed etichettatura (completezza delle informazioni) | CHIRURMEDICA SRL | 1 | 1 | 1 | 1 | 1 | 1 | 5 | 5
| KARL STORZ ENDOSCOPIA ITALIA S.r.l. | 1 | 1 | 1 | 1 |  | 1 |  | 5
| FIMAS | 1 | 1 | 1 | 1 |  | 1 |  | 5
| SANIC SRL A SOCIO UNICO | 1 | 1 | 1 | 1 |  | 1 |  | 5
PUNTEGGI FINALI
CHIRURMEDICA SRL | 80
KARL STORZ ENDOSCOPIA ITALIA S.r.l. | 80
FIMAS | 80
SANIC SRL A SOCIO UNICO | 80

## ECONOMICA LOTTO 158
Procedura aperta ai sensi dell'art. 60 del D.Lgs. 50/2016 e ss.mm.ii., finalizzata alla conclusione di accordo quadro per la fornitura di materiali sanitari per l' Urologia N. gara 9094193
LOTTO 158
9835894480
Ottiche endoscopiche
Ottica 30° - 4 mm compatibile per resettore bipolare Gyrus (tipo Olympus)
[8 empty] | Operatori economici | totale punteggio
[8 empty] | CHIRURMEDICA SRL | 80
[8 empty] | KARL STORZ ENDOSCOPIA ITALIA S.r.l. | 80
Ci = (R/Rmax)α | [7 empty] | FIMAS | 80
[8 empty] | SANIC SRL A SOCIO UNICO | 80
Ci = coefficiente attribuito al concorrente iesimo | [5 empty] | Importo base d'appalto
Ri = valore dell’offerta (ribasso) del concorrente iesimo | [5 empty] | 122430
Rmax
α=esponente che regola il grado di concavità della curva (0,5);
Operatori economici | Ri | α | Rmax | V(a)i | Punti | Punteggio elemento di natura quantitativa prezzo | Importo base d'appalto ribassato | Operatori economici | Punteggio complessivo elementi di natura qualitativa | Punteggio elemento di natura quantitativa prezzo | Sommatoria punteggi elementi di natura qualitativa e quantitativa prezzo | Verifica anomalia
CHIRURMEDICA SRL |  | 0.5 | 0 | #DIV/0! | 40 | #DIV/0! | 122430 | CHIRURMEDICA SRL | 80 | #DIV/0! | #DIV/0! | #DIV/0!
KARL STORZ ENDOSCOPIA ITALIA S.r.l. |  |  |  | #DIV/0! |  | #DIV/0! | 122430 | KARL STORZ ENDOSCOPIA ITALIA S.r.l. | 80 | #DIV/0! | #DIV/0! | #DIV/0!
FIMAS |  |  |  | #DIV/0! |  | #DIV/0! | 122430 | FIMAS | 80 | #DIV/0! | #DIV/0! | #DIV/0!
SANIC SRL A SOCIO UNICO |  |  |  | #DIV/0! |  | #DIV/0! | 122430 | SANIC SRL A SOCIO UNICO | 80 | #DIV/0! | #DIV/0! | #DIV/0!

## LOTTO 159
Procedura aperta ai sensi dell'art. 60 del D.Lgs. 50/2016 e ss.mm.ii., finalizzata alla conclusione di accordo quadro per la fornitura di materiali sanitari per l' Urologia N. gara 9094193
LOTTO 159
9835907F37
Ottiche endoscopiche
Ottica 0° - 5 mm lunghezza circa 30 cm per endoscopia (compatibile per STORZ)
CRITERI | DITTE | MAURIZIO RANIERI | FEDERICO NARCISI | FEDERICO ROMANTINI | Moe | Mpg | V(a)i | Wi | C(a)i | VALUTAZIONE SINTETICA
CRITERIO 1 Caratteristiche tecniche del prodotto: manegevolezza, scorrevolezza, atraumaticità, resistenza anche riferita e flessibilità, comprovato follow-up internazionale che dimostri l'affidabilità del prodotto | CHIRURMEDICA SRL | 0.9 | 0.9 | 0.9 | 0.9 | 0.9 | 1 | 50 | 50 | La commissione giudicatrice nel valutare i materiali sanitari offerti dagli operatori economici partecipanti al lotto n.159 della presente procedura di gara, riscontra in capo a tutti i prodotti offerti caratteristiche consone alle esigenze chirurgiche e conformi ed equivalenti.
| KARL STORZ ENDOSCOPIA ITALIA S.r.l. | 0.9 | 0.9 | 0.9 | 0.9 |  | 1 |  | 50
| FIMAS | 0.9 | 0.9 | 0.9 | 0.9 |  | 1 |  | 50
| SANIC SRL A SOCIO UNICO | 0.9 | 0.9 | 0.9 | 0.9 |  | 1 |  | 50
CRITERIO 2 Versatilità del prodotto in relazione a nuove procedure, facilità e rapidità d'uso | CHIRURMEDICA SRL | 0.9 | 0.9 | 0.9 | 0.9 | 0.9 | 1 | 15 | 15
| KARL STORZ ENDOSCOPIA ITALIA S.r.l. | 0.9 | 0.9 | 0.9 | 0.9 |  | 1 |  | 15
| FIMAS | 0.9 | 0.9 | 0.9 | 0.9 |  | 1 |  | 15
| SANIC SRL A SOCIO UNICO | 0.9 | 0.9 | 0.9 | 0.9 |  | 1 |  | 15
CRITERIO 3 Innovazione tecnologica e nuovi materiali | CHIRURMEDICA SRL | 0.9 | 0.9 | 0.9 | 0.9 | 0.9 | 1 | 10 | 10
| KARL STORZ ENDOSCOPIA ITALIA S.r.l. | 0.9 | 0.9 | 0.9 | 0.9 |  | 1 |  | 10
| FIMAS | 0.9 | 0.9 | 0.9 | 0.9 |  | 1 |  | 10
| SANIC SRL A SOCIO UNICO | 0.9 | 0.9 | 0.9 | 0.9 |  | 1 |  | 10
CRITERIO 4 Confezionamento (facilità di apertura) ed etichettatura (completezza delle informazioni) | CHIRURMEDICA SRL | 1 | 1 | 1 | 1 | 1 | 1 | 5 | 5
| KARL STORZ ENDOSCOPIA ITALIA S.r.l. | 1 | 1 | 1 | 1 |  | 1 |  | 5
| FIMAS | 1 | 1 | 1 | 1 |  | 1 |  | 5
| SANIC SRL A SOCIO UNICO | 1 | 1 | 1 | 1 |  | 1 |  | 5
PUNTEGGI FINALI
CHIRURMEDICA SRL | 80
KARL STORZ ENDOSCOPIA ITALIA S.r.l. | 80
FIMAS | 80
SANIC SRL A SOCIO UNICO | 80

## ECONOMICA LOTTO 159
Procedura aperta ai sensi dell'art. 60 del D.Lgs. 50/2016 e ss.mm.ii., finalizzata alla conclusione di accordo quadro per la fornitura di materiali sanitari per l' Urologia N. gara 9094193
LOTTO 159
9835907F37
Ottiche endoscopiche
Ottica 0° - 5 mm lunghezza circa 30 cm per endoscopia (compatibile per STORZ)
[8 empty] | Operatori economici | totale punteggio
[8 empty] | CHIRURMEDICA SRL | 80
[8 empty] | KARL STORZ ENDOSCOPIA ITALIA S.r.l. | 80
Ci = (R/Rmax)α | [7 empty] | FIMAS | 80
[8 empty] | SANIC SRL A SOCIO UNICO | 80
Ci = coefficiente attribuito al concorrente iesimo | [5 empty] | Importo base d'appalto
Ri = valore dell’offerta (ribasso) del concorrente iesimo | [5 empty] | 122430
Rmax
α=esponente che regola il grado di concavità della curva (0,5);
Operatori economici | Ri | α | Rmax | V(a)i | Punti | Punteggio elemento di natura quantitativa prezzo | Importo base d'appalto ribassato | Operatori economici | Punteggio complessivo elementi di natura qualitativa | Punteggio elemento di natura quantitativa prezzo | Sommatoria punteggi elementi di natura qualitativa e quantitativa prezzo | Verifica anomalia
CHIRURMEDICA SRL |  | 0.5 | 0 | #DIV/0! | 40 | #DIV/0! | 122430 | CHIRURMEDICA SRL | 80 | #DIV/0! | #DIV/0! | #DIV/0!
KARL STORZ ENDOSCOPIA ITALIA S.r.l. |  |  |  | #DIV/0! |  | #DIV/0! | 122430 | KARL STORZ ENDOSCOPIA ITALIA S.r.l. | 80 | #DIV/0! | #DIV/0! | #DIV/0!
FIMAS |  |  |  | #DIV/0! |  | #DIV/0! | 122430 | FIMAS | 80 | #DIV/0! | #DIV/0! | #DIV/0!
SANIC SRL A SOCIO UNICO |  |  |  | #DIV/0! |  | #DIV/0! | 122430 | SANIC SRL A SOCIO UNICO | 80 | #DIV/0! | #DIV/0! | #DIV/0!

## LOTTO 160
Procedura aperta ai sensi dell'art. 60 del D.Lgs. 50/2016 e ss.mm.ii., finalizzata alla conclusione di accordo quadro per la fornitura di materiali sanitari per l' Urologia N. gara 9094193
LOTTO 160
9835924D3F
Ottiche endoscopiche
Ottica 12° - 3 mm lunghezza circa 30 cm per endoscopia (compatibile per STORZ)
CRITERI | DITTE | MAURIZIO RANIERI | FEDERICO NARCISI | FEDERICO ROMANTINI | Moe | Mpg | V(a)i | Wi | C(a)i | VALUTAZIONE SINTETICA
CRITERIO 1 Caratteristiche tecniche del prodotto: manegevolezza, scorrevolezza, atraumaticità, resistenza anche riferita e flessibilità, comprovato follow-up internazionale che dimostri l'affidabilità del prodotto | CHIRURMEDICA SRL | 0.9 | 0.9 | 0.9 | 0.9 | 0.9 | 1 | 50 | 50 | La commissione giudicatrice nel valutare i materiali sanitari offerti dagli operatori economici partecipanti al lotto n.160 della presente procedura di gara, riscontra in capo a tutti i prodotti offerti caratteristiche consone alle esigenze chirurgiche e conformi ed equivalenti.
| KARL STORZ ENDOSCOPIA ITALIA S.r.l. | 0.9 | 0.9 | 0.9 | 0.9 |  | 1 |  | 50
| FIMAS | 0.9 | 0.9 | 0.9 | 0.9 |  | 1 |  | 50
| SANIC SRL A SOCIO UNICO | 0.9 | 0.9 | 0.9 | 0.9 |  | 1 |  | 50
CRITERIO 2 Versatilità del prodotto in relazione a nuove procedure, facilità e rapidità d'uso | CHIRURMEDICA SRL | 0.9 | 0.9 | 0.9 | 0.9 | 0.9 | 1 | 15 | 15
| KARL STORZ ENDOSCOPIA ITALIA S.r.l. | 0.9 | 0.9 | 0.9 | 0.9 |  | 1 |  | 15
| FIMAS | 0.9 | 0.9 | 0.9 | 0.9 |  | 1 |  | 15
| SANIC SRL A SOCIO UNICO | 0.9 | 0.9 | 0.9 | 0.9 |  | 1 |  | 15
CRITERIO 3 Innovazione tecnologica e nuovi materiali | CHIRURMEDICA SRL | 0.9 | 0.9 | 0.9 | 0.9 | 0.9 | 1 | 10 | 10
| KARL STORZ ENDOSCOPIA ITALIA S.r.l. | 0.9 | 0.9 | 0.9 | 0.9 |  | 1 |  | 10
| FIMAS | 0.9 | 0.9 | 0.9 | 0.9 |  | 1 |  | 10
| SANIC SRL A SOCIO UNICO | 0.9 | 0.9 | 0.9 | 0.9 |  | 1 |  | 10
CRITERIO 4 Confezionamento (facilità di apertura) ed etichettatura (completezza delle informazioni) | CHIRURMEDICA SRL | 1 | 1 | 1 | 1 | 1 | 1 | 5 | 5
| KARL STORZ ENDOSCOPIA ITALIA S.r.l. | 1 | 1 | 1 | 1 |  | 1 |  | 5
| FIMAS | 1 | 1 | 1 | 1 |  | 1 |  | 5
| SANIC SRL A SOCIO UNICO | 1 | 1 | 1 | 1 |  | 1 |  | 5
PUNTEGGI FINALI
CHIRURMEDICA SRL | 80
KARL STORZ ENDOSCOPIA ITALIA S.r.l. | 80
FIMAS | 80
SANIC SRL A SOCIO UNICO | 80

## ECONOMICA LOTTO 160
Procedura aperta ai sensi dell'art. 60 del D.Lgs. 50/2016 e ss.mm.ii., finalizzata alla conclusione di accordo quadro per la fornitura di materiali sanitari per l' Urologia N. gara 9094193
LOTTO 160
9835924D3F
Ottiche endoscopiche
Ottica 12° - 3 mm lunghezza circa 30 cm per endoscopia (compatibile per STORZ)
[8 empty] | Operatori economici | totale punteggio
[8 empty] | CHIRURMEDICA SRL | 80
[8 empty] | KARL STORZ ENDOSCOPIA ITALIA S.r.l. | 80
Ci = (R/Rmax)α | [7 empty] | FIMAS | 80
[8 empty] | SANIC SRL A SOCIO UNICO | 80
Ci = coefficiente attribuito al concorrente iesimo | [5 empty] | Importo base d'appalto
Ri = valore dell’offerta (ribasso) del concorrente iesimo | [5 empty] | 122430
Rmax
α=esponente che regola il grado di concavità della curva (0,5);
Operatori economici | Ri | α | Rmax | V(a)i | Punti | Punteggio elemento di natura quantitativa prezzo | Importo base d'appalto ribassato | Operatori economici | Punteggio complessivo elementi di natura qualitativa | Punteggio elemento di natura quantitativa prezzo | Sommatoria punteggi elementi di natura qualitativa e quantitativa prezzo | Verifica anomalia
CHIRURMEDICA SRL |  | 0.5 | 0 | #DIV/0! | 40 | #DIV/0! | 122430 | CHIRURMEDICA SRL | 80 | #DIV/0! | #DIV/0! | #DIV/0!
KARL STORZ ENDOSCOPIA ITALIA S.r.l. |  |  |  | #DIV/0! |  | #DIV/0! | 122430 | KARL STORZ ENDOSCOPIA ITALIA S.r.l. | 80 | #DIV/0! | #DIV/0! | #DIV/0!
FIMAS |  |  |  | #DIV/0! |  | #DIV/0! | 122430 | FIMAS | 80 | #DIV/0! | #DIV/0! | #DIV/0!
SANIC SRL A SOCIO UNICO |  |  |  | #DIV/0! |  | #DIV/0! | 122430 | SANIC SRL A SOCIO UNICO | 80 | #DIV/0! | #DIV/0! | #DIV/0!

## LOTTO 161
Procedura aperta ai sensi dell'art. 60 del D.Lgs. 50/2016 e ss.mm.ii., finalizzata alla conclusione di accordo quadro per la fornitura di materiali sanitari per l' Urologia N. gara 9094193
LOTTO 161
9835936728
Ottiche endoscopiche
Ottica 12° - 5 mm lunghezza circa 30 cm per endoscopia (compatibile per STORZ)
CRITERI | DITTE | MAURIZIO RANIERI | FEDERICO NARCISI | FEDERICO ROMANTINI | Moe | Mpg | V(a)i | Wi | C(a)i | VALUTAZIONE SINTETICA
CRITERIO 1 Caratteristiche tecniche del prodotto: manegevolezza, scorrevolezza, atraumaticità, resistenza anche riferita e flessibilità, comprovato follow-up internazionale che dimostri l'affidabilità del prodotto | CHIRURMEDICA SRL | 0.9 | 0.9 | 0.9 | 0.9 | 0.9 | 1 | 50 | 50 | La commissione giudicatrice nel valutare i materiali sanitari offerti dagli operatori economici partecipanti al lotto n.161 della presente procedura di gara, riscontra in capo a tutti i prodotti offerti caratteristiche consone alle esigenze chirurgiche e conformi ed equivalenti.
| KARL STORZ ENDOSCOPIA ITALIA S.r.l. | 0.9 | 0.9 | 0.9 | 0.9 |  | 1 |  | 50
| FIMAS | 0.9 | 0.9 | 0.9 | 0.9 |  | 1 |  | 50
| SANIC SRL A SOCIO UNICO | 0.9 | 0.9 | 0.9 | 0.9 |  | 1 |  | 50
CRITERIO 2 Versatilità del prodotto in relazione a nuove procedure, facilità e rapidità d'uso | CHIRURMEDICA SRL | 0.9 | 0.9 | 0.9 | 0.9 | 0.9 | 1 | 15 | 15
| KARL STORZ ENDOSCOPIA ITALIA S.r.l. | 0.9 | 0.9 | 0.9 | 0.9 |  | 1 |  | 15
| FIMAS | 0.9 | 0.9 | 0.9 | 0.9 |  | 1 |  | 15
| SANIC SRL A SOCIO UNICO | 0.9 | 0.9 | 0.9 | 0.9 |  | 1 |  | 15
CRITERIO 3 Innovazione tecnologica e nuovi materiali | CHIRURMEDICA SRL | 0.9 | 0.9 | 0.9 | 0.9 | 0.9 | 1 | 10 | 10
| KARL STORZ ENDOSCOPIA ITALIA S.r.l. | 0.9 | 0.9 | 0.9 | 0.9 |  | 1 |  | 10
| FIMAS | 0.9 | 0.9 | 0.9 | 0.9 |  | 1 |  | 10
| SANIC SRL A SOCIO UNICO | 0.9 | 0.9 | 0.9 | 0.9 |  | 1 |  | 10
CRITERIO 4 Confezionamento (facilità di apertura) ed etichettatura (completezza delle informazioni) | CHIRURMEDICA SRL | 1 | 1 | 1 | 1 | 1 | 1 | 5 | 5
| KARL STORZ ENDOSCOPIA ITALIA S.r.l. | 1 | 1 | 1 | 1 |  | 1 |  | 5
| FIMAS | 1 | 1 | 1 | 1 |  | 1 |  | 5
| SANIC SRL A SOCIO UNICO | 1 | 1 | 1 | 1 |  | 1 |  | 5
PUNTEGGI FINALI
CHIRURMEDICA SRL | 80
KARL STORZ ENDOSCOPIA ITALIA S.r.l. | 80
FIMAS | 80
SANIC SRL A SOCIO UNICO | 80

## ECONOMICA LOTTO 161
Procedura aperta ai sensi dell'art. 60 del D.Lgs. 50/2016 e ss.mm.ii., finalizzata alla conclusione di accordo quadro per la fornitura di materiali sanitari per l' Urologia N. gara 9094193
LOTTO 161
9835936728
Ottiche endoscopiche
Ottica 12° - 5 mm lunghezza circa 30 cm per endoscopia (compatibile per STORZ)
[8 empty] | Operatori economici | totale punteggio
[8 empty] | CHIRURMEDICA SRL | 80
[8 empty] | KARL STORZ ENDOSCOPIA ITALIA S.r.l. | 80
Ci = (R/Rmax)α | [7 empty] | FIMAS | 80
[8 empty] | SANIC SRL A SOCIO UNICO | 80
Ci = coefficiente attribuito al concorrente iesimo | [5 empty] | Importo base d'appalto
Ri = valore dell’offerta (ribasso) del concorrente iesimo | [5 empty] | 122430
Rmax
α=esponente che regola il grado di concavità della curva (0,5);
Operatori economici | Ri | α | Rmax | V(a)i | Punti | Punteggio elemento di natura quantitativa prezzo | Importo base d'appalto ribassato | Operatori economici | Punteggio complessivo elementi di natura qualitativa | Punteggio elemento di natura quantitativa prezzo | Sommatoria punteggi elementi di natura qualitativa e quantitativa prezzo | Verifica anomalia
CHIRURMEDICA SRL |  | 0.5 | 0 | #DIV/0! | 40 | #DIV/0! | 122430 | CHIRURMEDICA SRL | 80 | #DIV/0! | #DIV/0! | #DIV/0!
KARL STORZ ENDOSCOPIA ITALIA S.r.l. |  |  |  | #DIV/0! |  | #DIV/0! | 122430 | KARL STORZ ENDOSCOPIA ITALIA S.r.l. | 80 | #DIV/0! | #DIV/0! | #DIV/0!
FIMAS |  |  |  | #DIV/0! |  | #DIV/0! | 122430 | FIMAS | 80 | #DIV/0! | #DIV/0! | #DIV/0!
SANIC SRL A SOCIO UNICO |  |  |  | #DIV/0! |  | #DIV/0! | 122430 | SANIC SRL A SOCIO UNICO | 80 | #DIV/0! | #DIV/0! | #DIV/0!

## LOTTO 162
Procedura aperta ai sensi dell'art. 60 del D.Lgs. 50/2016 e ss.mm.ii., finalizzata alla conclusione di accordo quadro per la fornitura di materiali sanitari per l' Urologia N. gara 9094193
LOTTO 162
9835946F66
Ottiche endoscopiche
Ottica 30° - 3 mm lunghezza circa 30 cm per endoscopia (compatibile per STORZ)
CRITERI | DITTE | MAURIZIO RANIERI | FEDERICO NARCISI | FEDERICO ROMANTINI | Moe | Mpg | V(a)i | Wi | C(a)i | VALUTAZIONE SINTETICA
CRITERIO 1 Caratteristiche tecniche del prodotto: manegevolezza, scorrevolezza, atraumaticità, resistenza anche riferita e flessibilità, comprovato follow-up internazionale che dimostri l'affidabilità del prodotto | CHIRURMEDICA SRL | 0.9 | 0.9 | 0.9 | 0.9 | 0.9 | 1 | 50 | 50 | La commissione giudicatrice nel valutare i materiali sanitari offerti dagli operatori economici partecipanti al lotto n.162 della presente procedura di gara, riscontra in capo a tutti i prodotti offerti caratteristiche consone alle esigenze chirurgiche e conformi ed equivalenti.
| KARL STORZ ENDOSCOPIA ITALIA S.r.l. | 0.9 | 0.9 | 0.9 | 0.9 |  | 1 |  | 50
| FIMAS | 0.9 | 0.9 | 0.9 | 0.9 |  | 1 |  | 50
| SANIC SRL A SOCIO UNICO | 0.9 | 0.9 | 0.9 | 0.9 |  | 1 |  | 50
CRITERIO 2 Versatilità del prodotto in relazione a nuove procedure, facilità e rapidità d'uso | CHIRURMEDICA SRL | 0.9 | 0.9 | 0.9 | 0.9 | 0.9 | 1 | 15 | 15
| KARL STORZ ENDOSCOPIA ITALIA S.r.l. | 0.9 | 0.9 | 0.9 | 0.9 |  | 1 |  | 15
| FIMAS | 0.9 | 0.9 | 0.9 | 0.9 |  | 1 |  | 15
| SANIC SRL A SOCIO UNICO | 0.9 | 0.9 | 0.9 | 0.9 |  | 1 |  | 15
CRITERIO 3 Innovazione tecnologica e nuovi materiali | CHIRURMEDICA SRL | 0.9 | 0.9 | 0.9 | 0.9 | 0.9 | 1 | 10 | 10
| KARL STORZ ENDOSCOPIA ITALIA S.r.l. | 0.9 | 0.9 | 0.9 | 0.9 |  | 1 |  | 10
| FIMAS | 0.9 | 0.9 | 0.9 | 0.9 |  | 1 |  | 10
| SANIC SRL A SOCIO UNICO | 0.9 | 0.9 | 0.9 | 0.9 |  | 1 |  | 10
CRITERIO 4 Confezionamento (facilità di apertura) ed etichettatura (completezza delle informazioni) | CHIRURMEDICA SRL | 1 | 1 | 1 | 1 | 1 | 1 | 5 | 5
| KARL STORZ ENDOSCOPIA ITALIA S.r.l. | 1 | 1 | 1 | 1 |  | 1 |  | 5
| FIMAS | 1 | 1 | 1 | 1 |  | 1 |  | 5
| SANIC SRL A SOCIO UNICO | 1 | 1 | 1 | 1 |  | 1 |  | 5
PUNTEGGI FINALI
CHIRURMEDICA SRL | 80
KARL STORZ ENDOSCOPIA ITALIA S.r.l. | 80
FIMAS | 80
SANIC SRL A SOCIO UNICO | 80

## ECONOMICA LOTTO 162
Procedura aperta ai sensi dell'art. 60 del D.Lgs. 50/2016 e ss.mm.ii., finalizzata alla conclusione di accordo quadro per la fornitura di materiali sanitari per l' Urologia N. gara 9094193
LOTTO 162
9835946F66
Ottiche endoscopiche
Ottica 30° - 3 mm lunghezza circa 30 cm per endoscopia (compatibile per STORZ)
[8 empty] | Operatori economici | totale punteggio
[8 empty] | CHIRURMEDICA SRL | 80
[8 empty] | KARL STORZ ENDOSCOPIA ITALIA S.r.l. | 80
Ci = (R/Rmax)α | [7 empty] | FIMAS | 80
[8 empty] | SANIC SRL A SOCIO UNICO | 80
Ci = coefficiente attribuito al concorrente iesimo | [5 empty] | Importo base d'appalto
Ri = valore dell’offerta (ribasso) del concorrente iesimo | [5 empty] | 122430
Rmax
α=esponente che regola il grado di concavità della curva (0,5);
Operatori economici | Ri | α | Rmax | V(a)i | Punti | Punteggio elemento di natura quantitativa prezzo | Importo base d'appalto ribassato | Operatori economici | Punteggio complessivo elementi di natura qualitativa | Punteggio elemento di natura quantitativa prezzo | Sommatoria punteggi elementi di natura qualitativa e quantitativa prezzo | Verifica anomalia
CHIRURMEDICA SRL |  | 0.5 | 0 | #DIV/0! | 40 | #DIV/0! | 122430 | CHIRURMEDICA SRL | 80 | #DIV/0! | #DIV/0! | #DIV/0!
KARL STORZ ENDOSCOPIA ITALIA S.r.l. |  |  |  | #DIV/0! |  | #DIV/0! | 122430 | KARL STORZ ENDOSCOPIA ITALIA S.r.l. | 80 | #DIV/0! | #DIV/0! | #DIV/0!
FIMAS |  |  |  | #DIV/0! |  | #DIV/0! | 122430 | FIMAS | 80 | #DIV/0! | #DIV/0! | #DIV/0!
SANIC SRL A SOCIO UNICO |  |  |  | #DIV/0! |  | #DIV/0! | 122430 | SANIC SRL A SOCIO UNICO | 80 | #DIV/0! | #DIV/0! | #DIV/0!

## LOTTO 163
Procedura aperta ai sensi dell'art. 60 del D.Lgs. 50/2016 e ss.mm.ii., finalizzata alla conclusione di accordo quadro per la fornitura di materiali sanitari per l' Urologia N. gara 9094193
LOTTO 163
9835960AF5
Ottiche endoscopiche
Ottica 30° - 5 mm lunghezza circa 30 cm per endoscopia (compatibile per STORZ)
CRITERI | DITTE | MAURIZIO RANIERI | FEDERICO NARCISI | FEDERICO ROMANTINI | Moe | Mpg | V(a)i | Wi | C(a)i | VALUTAZIONE SINTETICA
CRITERIO 1 Caratteristiche tecniche del prodotto: manegevolezza, scorrevolezza, atraumaticità, resistenza anche riferita e flessibilità, comprovato follow-up internazionale che dimostri l'affidabilità del prodotto | CHIRURMEDICA SRL | 0.9 | 0.9 | 0.9 | 0.9 | 0.9 | 1 | 50 | 50 | La commissione giudicatrice nel valutare i materiali sanitari offerti dagli operatori economici partecipanti al lotto n.163 della presente procedura di gara, riscontra in capo a tutti i prodotti offerti caratteristiche consone alle esigenze chirurgiche e conformi ed equivalenti.
| KARL STORZ ENDOSCOPIA ITALIA S.r.l. | 0.9 | 0.9 | 0.9 | 0.9 |  | 1 |  | 50
| FIMAS | 0.9 | 0.9 | 0.9 | 0.9 |  | 1 |  | 50
| SANIC SRL A SOCIO UNICO | 0.9 | 0.9 | 0.9 | 0.9 |  | 1 |  | 50
CRITERIO 2 Versatilità del prodotto in relazione a nuove procedure, facilità e rapidità d'uso | CHIRURMEDICA SRL | 0.9 | 0.9 | 0.9 | 0.9 | 0.9 | 1 | 15 | 15
| KARL STORZ ENDOSCOPIA ITALIA S.r.l. | 0.9 | 0.9 | 0.9 | 0.9 |  | 1 |  | 15
| FIMAS | 0.9 | 0.9 | 0.9 | 0.9 |  | 1 |  | 15
| SANIC SRL A SOCIO UNICO | 0.9 | 0.9 | 0.9 | 0.9 |  | 1 |  | 15
CRITERIO 3 Innovazione tecnologica e nuovi materiali | CHIRURMEDICA SRL | 0.9 | 0.9 | 0.9 | 0.9 | 0.9 | 1 | 10 | 10
| KARL STORZ ENDOSCOPIA ITALIA S.r.l. | 0.9 | 0.9 | 0.9 | 0.9 |  | 1 |  | 10
| FIMAS | 0.9 | 0.9 | 0.9 | 0.9 |  | 1 |  | 10
| SANIC SRL A SOCIO UNICO | 0.9 | 0.9 | 0.9 | 0.9 |  | 1 |  | 10
CRITERIO 4 Confezionamento (facilità di apertura) ed etichettatura (completezza delle informazioni) | CHIRURMEDICA SRL | 1 | 1 | 1 | 1 | 1 | 1 | 5 | 5
| KARL STORZ ENDOSCOPIA ITALIA S.r.l. | 1 | 1 | 1 | 1 |  | 1 |  | 5
| FIMAS | 1 | 1 | 1 | 1 |  | 1 |  | 5
| SANIC SRL A SOCIO UNICO | 1 | 1 | 1 | 1 |  | 1 |  | 5
PUNTEGGI FINALI
CHIRURMEDICA SRL | 80
KARL STORZ ENDOSCOPIA ITALIA S.r.l. | 80
FIMAS | 80
SANIC SRL A SOCIO UNICO | 80

## ECONOMICA LOTTO 163
Procedura aperta ai sensi dell'art. 60 del D.Lgs. 50/2016 e ss.mm.ii., finalizzata alla conclusione di accordo quadro per la fornitura di materiali sanitari per l' Urologia N. gara 9094193
LOTTO 163
9835960AF5
Ottiche endoscopiche
Ottica 30° - 5 mm lunghezza circa 30 cm per endoscopia (compatibile per STORZ)
[8 empty] | Operatori economici | totale punteggio
[8 empty] | CHIRURMEDICA SRL | 80
[8 empty] | KARL STORZ ENDOSCOPIA ITALIA S.r.l. | 80
Ci = (R/Rmax)α | [7 empty] | FIMAS | 80
[8 empty] | SANIC SRL A SOCIO UNICO | 80
Ci = coefficiente attribuito al concorrente iesimo | [5 empty] | Importo base d'appalto
Ri = valore dell’offerta (ribasso) del concorrente iesimo | [5 empty] | 122430
Rmax
α=esponente che regola il grado di concavità della curva (0,5);
Operatori economici | Ri | α | Rmax | V(a)i | Punti | Punteggio elemento di natura quantitativa prezzo | Importo base d'appalto ribassato | Operatori economici | Punteggio complessivo elementi di natura qualitativa | Punteggio elemento di natura quantitativa prezzo | Sommatoria punteggi elementi di natura qualitativa e quantitativa prezzo | Verifica anomalia
CHIRURMEDICA SRL |  | 0.5 | 0 | #DIV/0! | 40 | #DIV/0! | 122430 | CHIRURMEDICA SRL | 80 | #DIV/0! | #DIV/0! | #DIV/0!
KARL STORZ ENDOSCOPIA ITALIA S.r.l. |  |  |  | #DIV/0! |  | #DIV/0! | 122430 | KARL STORZ ENDOSCOPIA ITALIA S.r.l. | 80 | #DIV/0! | #DIV/0! | #DIV/0!
FIMAS |  |  |  | #DIV/0! |  | #DIV/0! | 122430 | FIMAS | 80 | #DIV/0! | #DIV/0! | #DIV/0!
SANIC SRL A SOCIO UNICO |  |  |  | #DIV/0! |  | #DIV/0! | 122430 | SANIC SRL A SOCIO UNICO | 80 | #DIV/0! | #DIV/0! | #DIV/0!

## LOTTO 164
Procedura aperta ai sensi dell'art. 60 del D.Lgs. 50/2016 e ss.mm.ii., finalizzata alla conclusione di accordo quadro per la fornitura di materiali sanitari per l' Urologia N. gara 9094193
LOTTO 164
9836015859
Ottiche endoscopiche
Sistema scalda liquidi ad alto flusso per endoscopia urologica operativa con flusso di irrigazione fino a 500 ml/minuto durante l'intervento e una temperatura fino a 38°C a livello paziente. Il sistema deve prevedere linee monouso sterili in confezioni singole. Dovrà essere messo a disposizione pz.° 1 sistema di riscaldamento dedicato.
CRITERI | DITTE | MAURIZIO RANIERI | FEDERICO NARCISI | FEDERICO ROMANTINI | Moe | Mpg | V(a)i | Wi | C(a)i | VALUTAZIONE SINTETICA
CRITERIO 1 Qualità e valore tecnico (caratteristiche desunte dalle schede tecniche): - Durata della sterilità - Comprovato follow-up internazionale che dimostri l'affidabilità del prodotto | DESERTO |  |  |  | #DIV/0! | #DIV/0! | #DIV/0! | 35 | #DIV/0!
CRITERIO 2 Versatilità del prodotto in relazione a nuove procedure, facilità e rapidità d'uso chiara | DESERTO |  |  |  | #DIV/0! | #DIV/0! | #DIV/0! | 10 | #DIV/0!
CRITERIO 3 Innovazione tecnologica e nuovi materiali | DESERTO |  |  |  | #DIV/0! | #DIV/0! | #DIV/0! | 15 | #DIV/0!
PUNTEGGI FINALI RIPARAMETRATI
DESERTO | #DIV/0!

## ECONOMICA LOTTO 164
Procedura aperta ai sensi dell'art. 60 del D.Lgs. 50/2016 e ss.mm.ii., finalizzata alla conclusione di accordo quadro per la fornitura di materiali sanitari per l' Urologia N. gara 9094193
LOTTO 164
9836015859
Ottiche endoscopiche
Sistema scalda liquidi ad alto flusso per endoscopia urologica operativa con flusso di irrigazione fino a 500 ml/minuto durante l'intervento e una temperatura fino a 38°C a livello paziente. Il sistema deve prevedere linee monouso sterili in confezioni singole. Dovrà essere messo a disposizione pz.° 1 sistema di riscaldamento dedicato.
[8 empty] | Operatori economici | totale punteggio
[8 empty] | DESERTO | #DIV/0!
Ci = (R/Rmax)α
Ci = coefficiente attribuito al concorrente iesimo | [5 empty] | Importo base d'appalto
Ri = valore dell’offerta (ribasso) del concorrente iesimo | [5 empty] | 23850
Rmax
α=esponente che regola il grado di concavità della curva (0,5);
Operatori economici | Ri | α | Rmax | V(a)i | Punti | Punteggio elemento di natura quantitativa prezzo | Importo base d'appalto ribassato | Operatori economici | Punteggio complessivo elementi di natura qualitativa | Punteggio elemento di natura quantitativa prezzo | Sommatoria punteggi elementi di natura qualitativa e quantitativa prezzo | Verifica anomalia
DESERTO |  | 0.5 | 0 | #DIV/0! | 40 | #DIV/0! | 23850 | DESERTO | #DIV/0! | #DIV/0! | #DIV/0! | #DIV/0!

## LOTTO 165
Procedura aperta ai sensi dell'art. 60 del D.Lgs. 50/2016 e ss.mm.ii., finalizzata alla conclusione di accordo quadro per la fornitura di materiali sanitari per l' Urologia N. gara 9094193
LOTTO 165
98360358DA
Ottiche endoscopiche
Pinze endoscopiche per cistoscopio rigido (lunghezza 40 cm e diametro 7 Ch circa) tipologia: "Corpo estraneo", "Biopsia"
CRITERI | DITTE | MAURIZIO RANIERI | FEDERICO NARCISI | FEDERICO ROMANTINI | Moe | Mpg | V(a)i | Wi | C(a)i | VALUTAZIONE SINTETICA
CRITERIO 1 Caratteristiche tecniche del prodotto: manegevolezza, scorrevolezza, atraumaticità, resistenza anche riferita e flessibilità, comprovato follow-up internazionale che dimostri l'affidabilità del prodotto | MOVI SPA | 0.9 | 0.9 | 0.9 | 0.9 | 0.9 | 1 | 50 | 50 | La commissione giudicatrice nel valutare i materiali sanitari offerti dagli operatori economici partecipanti al lotto n.165 della presente procedura di gara, riscontra in capo a tutti i prodotti offerti caratteristiche consone alle esigenze chirurgiche e conformi ed equivalenti.
| KARL STORZ ENDOSCOPIA ITALIA S.r.l. | 0.9 | 0.9 | 0.9 | 0.9 |  | 1 |  | 50
| FIMAS | 0.9 | 0.9 | 0.9 | 0.9 |  | 1 |  | 50
| OLYMPUS ITALIA SRL | 0.9 | 0.9 | 0.9 | 0.9 |  | 1 |  | 50
CRITERIO 2 Versatilità del prodotto in relazione a nuove procedure, facilità e rapidità d'uso | MOVI SPA | 0.9 | 0.9 | 0.9 | 0.9 | 0.9 | 1 | 15 | 15
| KARL STORZ ENDOSCOPIA ITALIA S.r.l. | 0.9 | 0.9 | 0.9 | 0.9 |  | 1 |  | 15
| FIMAS | 0.9 | 0.9 | 0.9 | 0.9 |  | 1 |  | 15
| OLYMPUS ITALIA SRL | 0.9 | 0.9 | 0.9 | 0.9 |  | 1 |  | 15
CRITERIO 3 Innovazione tecnologica e nuovi materiali | MOVI SPA | 0.9 | 0.9 | 0.9 | 0.9 | 0.9 | 1 | 10 | 10
| KARL STORZ ENDOSCOPIA ITALIA S.r.l. | 0.9 | 0.9 | 0.9 | 0.9 |  | 1 |  | 10
| FIMAS | 0.9 | 0.9 | 0.9 | 0.9 |  | 1 |  | 10
| OLYMPUS ITALIA SRL | 0.9 | 0.9 | 0.9 | 0.9 |  | 1 |  | 10
CRITERIO 4 Confezionamento (facilità di apertura) ed etichettatura (completezza delle informazioni) | MOVI SPA | 1 | 1 | 1 | 1 | 1 | 1 | 5 | 5
| KARL STORZ ENDOSCOPIA ITALIA S.r.l. | 1 | 1 | 1 | 1 |  | 1 |  | 5
| FIMAS | 1 | 1 | 1 | 1 |  | 1 |  | 5
| OLYMPUS ITALIA SRL | 1 | 1 | 1 | 1 |  | 1 |  | 5
PUNTEGGI FINALI
MOVI SPA | 80
KARL STORZ ENDOSCOPIA ITALIA S.r.l. | 80
FIMAS | 80
OLYMPUS ITALIA SRL | 80

## ECONOMICA LOTTO 165
Procedura aperta ai sensi dell'art. 60 del D.Lgs. 50/2016 e ss.mm.ii., finalizzata alla conclusione di accordo quadro per la fornitura di materiali sanitari per l' Urologia N. gara 9094193
LOTTO 158
9835894480
Ottiche endoscopiche
Ottica 30° - 4 mm compatibile per resettore bipolare Gyrus (tipo Olympus)
[8 empty] | Operatori economici | totale punteggio
[8 empty] | MOVI SPA | 80
[8 empty] | KARL STORZ ENDOSCOPIA ITALIA S.r.l. | 80
Ci = (R/Rmax)α | [7 empty] | FIMAS | 80
[8 empty] | OLYMPUS ITALIA SRL | 80
Ci = coefficiente attribuito al concorrente iesimo | [5 empty] | Importo base d'appalto
Ri = valore dell’offerta (ribasso) del concorrente iesimo | [5 empty] | 23320
Rmax
α=esponente che regola il grado di concavità della curva (0,5);
Operatori economici | Ri | α | Rmax | V(a)i | Punti | Punteggio elemento di natura quantitativa prezzo | Importo base d'appalto ribassato | Operatori economici | Punteggio complessivo elementi di natura qualitativa | Punteggio elemento di natura quantitativa prezzo | Sommatoria punteggi elementi di natura qualitativa e quantitativa prezzo | Verifica anomalia
MOVI SPA |  | 0.5 | 0 | #DIV/0! | 40 | #DIV/0! | 23320 | MOVI SPA | 80 | #DIV/0! | #DIV/0! | #DIV/0!
KARL STORZ ENDOSCOPIA ITALIA S.r.l. |  |  |  | #DIV/0! |  | #DIV/0! | 23320 | KARL STORZ ENDOSCOPIA ITALIA S.r.l. | 80 | #DIV/0! | #DIV/0! | #DIV/0!
FIMAS |  |  |  | #DIV/0! |  | #DIV/0! | 23320 | FIMAS | 80 | #DIV/0! | #DIV/0! | #DIV/0!
OLYMPUS ITALIA SRL |  |  |  | #DIV/0! |  | #DIV/0! | 23320 | OLYMPUS ITALIA SRL | 80 | #DIV/0! | #DIV/0! | #DIV/0!

## LOTTO 166
Procedura aperta ai sensi dell'art. 60 del D.Lgs. 50/2016 e ss.mm.ii., finalizzata alla conclusione di accordo quadro per la fornitura di materiali sanitari per l' Urologia N. gara 9094193
LOTTO 166
98360526E2
Ottiche endoscopiche
Pinze endoscopiche per cistoscopio flessibile (lunghezza 73 cm e diametro 5 Ch circa) tipologia: "Corpo estraneo", "Biopsia"
CRITERI | DITTE | MAURIZIO RANIERI | FEDERICO NARCISI | FEDERICO ROMANTINI | Moe | Mpg | V(a)i | Wi | C(a)i | VALUTAZIONE SINTETICA
CRITERIO 1 Caratteristiche tecniche del prodotto: manegevolezza, scorrevolezza, atraumaticità, resistenza anche riferita e flessibilità, comprovato follow-up internazionale che dimostri l'affidabilità del prodotto | KARL STORZ ENDOSCOPIA ITALIA S.r.l. | 0.9 | 0.9 | 0.9 | 0.9 | 0.9 | 1 | 50 | 50 | La commissione giudicatrice nel valutare i materiali sanitari offerti dagli operatori economici partecipanti al lotto n.166 della presente procedura di gara, riscontra in capo a tutti i prodotti offerti caratteristiche consone alle esigenze chirurgiche e conformi ed equivalenti.
| OLYMPUS ITALIA SRL | 0.9 | 0.9 | 0.9 | 0.9 |  | 1 |  | 50
CRITERIO 2 Versatilità del prodotto in relazione a nuove procedure, facilità e rapidità d'uso | KARL STORZ ENDOSCOPIA ITALIA S.r.l. | 0.9 | 0.9 | 0.9 | 0.9 | 0.9 | 1 | 15 | 15
| OLYMPUS ITALIA SRL | 0.9 | 0.9 | 0.9 | 0.9 |  | 1 |  | 15
CRITERIO 3 Innovazione tecnologica e nuovi materiali | KARL STORZ ENDOSCOPIA ITALIA S.r.l. | 0.9 | 0.9 | 0.9 | 0.9 | 0.9 | 1 | 10 | 10
| OLYMPUS ITALIA SRL | 0.9 | 0.9 | 0.9 | 0.9 |  | 1 |  | 10
CRITERIO 4 Confezionamento (facilità di apertura) ed etichettatura (completezza delle informazioni) | KARL STORZ ENDOSCOPIA ITALIA S.r.l. | 1 | 1 | 1 | 1 | 1 | 1 | 5 | 5
| OLYMPUS ITALIA SRL | 1 | 1 | 1 | 1 |  | 1 |  | 5
PUNTEGGI FINALI
KARL STORZ ENDOSCOPIA ITALIA S.r.l. | 80
OLYMPUS ITALIA SRL | 80

## ECONOMICA LOTTO 166
Procedura aperta ai sensi dell'art. 60 del D.Lgs. 50/2016 e ss.mm.ii., finalizzata alla conclusione di accordo quadro per la fornitura di materiali sanitari per l' Urologia N. gara 9094193
LOTTO 166
98360526E2
Ottiche endoscopiche
Pinze endoscopiche per cistoscopio flessibile (lunghezza 73 cm e diametro 5 Ch circa) tipologia: "Corpo estraneo", "Biopsia"
[8 empty] | Operatori economici | totale punteggio
[8 empty] | KARL STORZ ENDOSCOPIA ITALIA S.r.l. | 80
[8 empty] | OLYMPUS ITALIA SRL | 80
Ci = (R/Rmax)α
Ci = coefficiente attribuito al concorrente iesimo | [5 empty] | Importo base d'appalto
Ri = valore dell’offerta (ribasso) del concorrente iesimo | [5 empty] | 23320
Rmax
α=esponente che regola il grado di concavità della curva (0,5);
Operatori economici | Ri | α | Rmax | V(a)i | Punti | Punteggio elemento di natura quantitativa prezzo | Importo base d'appalto ribassato | Operatori economici | Punteggio complessivo elementi di natura qualitativa | Punteggio elemento di natura quantitativa prezzo | Sommatoria punteggi elementi di natura qualitativa e quantitativa prezzo | Verifica anomalia
KARL STORZ ENDOSCOPIA ITALIA S.r.l. |  | 0.5 | 0 | #DIV/0! | 40 | #DIV/0! | 23320 | KARL STORZ ENDOSCOPIA ITALIA S.r.l. | 80 | #DIV/0! | #DIV/0! | #DIV/0!
OLYMPUS ITALIA SRL |  |  |  | #DIV/0! |  | #DIV/0! | 23320 | OLYMPUS ITALIA SRL | 80 | #DIV/0! | #DIV/0! | #DIV/0!

## LOTTO 167
Procedura aperta ai sensi dell'art. 60 del D.Lgs. 50/2016 e ss.mm.ii., finalizzata alla conclusione di accordo quadro per la fornitura di materiali sanitari per l' Urologia N. gara 9094193
LOTTO 167
9836071690
Ottiche endoscopiche
Pinze per ureteroscopio rigido (lunghezza 60 cm e diametro 4 Ch circa) tipologia: "Corpo estraneo", "Biopsia"
CRITERI | DITTE | MAURIZIO RANIERI | FEDERICO NARCISI | FEDERICO ROMANTINI | Moe | Mpg | V(a)i | Wi | C(a)i | VALUTAZIONE SINTETICA
CRITERIO 1 Caratteristiche tecniche del prodotto: manegevolezza, scorrevolezza, atraumaticità, resistenza anche riferita e flessibilità, comprovato follow-up internazionale che dimostri l'affidabilità del prodotto | KARL STORZ ENDOSCOPIA ITALIA S.r.l. | 0.9 | 0.9 | 0.9 | 0.9 | 0.9 | 1 | 50 | 50 | La commissione giudicatrice nel valutare i materiali sanitari offerti dagli operatori economici partecipanti al lotto n.167 della presente procedura di gara, riscontra in capo a tutti i prodotti offerti caratteristiche consone alle esigenze chirurgiche e conformi ed equivalenti.
| FIMAS | 0.9 | 0.9 | 0.9 | 0.9 |  | 1 |  | 50
| OLYMPUS ITALIA SRL | 0.9 | 0.9 | 0.9 | 0.9 |  | 1 |  | 50
CRITERIO 2 Versatilità del prodotto in relazione a nuove procedure, facilità e rapidità d'uso | KARL STORZ ENDOSCOPIA ITALIA S.r.l. | 0.9 | 0.9 | 0.9 | 0.9 | 0.9 | 1 | 15 | 15
| FIMAS | 0.9 | 0.9 | 0.9 | 0.9 |  | 1 |  | 15
| OLYMPUS ITALIA SRL | 0.9 | 0.9 | 0.9 | 0.9 |  | 1 |  | 15
CRITERIO 3 Innovazione tecnologica e nuovi materiali | KARL STORZ ENDOSCOPIA ITALIA S.r.l. | 0.9 | 0.9 | 0.9 | 0.9 | 0.9 | 1 | 10 | 10
| FIMAS | 0.9 | 0.9 | 0.9 | 0.9 |  | 1 |  | 10
| OLYMPUS ITALIA SRL | 0.9 | 0.9 | 0.9 | 0.9 |  | 1 |  | 10
CRITERIO 4 Confezionamento (facilità di apertura) ed etichettatura (completezza delle informazioni) | KARL STORZ ENDOSCOPIA ITALIA S.r.l. | 1 | 1 | 1 | 1 | 1 | 1 | 5 | 5
| FIMAS | 1 | 1 | 1 | 1 |  | 1 |  | 5
| OLYMPUS ITALIA SRL | 1 | 1 | 1 | 1 |  | 1 |  | 5
PUNTEGGI FINALI
KARL STORZ ENDOSCOPIA ITALIA S.r.l. | 80
FIMAS | 80
OLYMPUS ITALIA SRL | 80

## ECONOMICA LOTTO 167
Procedura aperta ai sensi dell'art. 60 del D.Lgs. 50/2016 e ss.mm.ii., finalizzata alla conclusione di accordo quadro per la fornitura di materiali sanitari per l' Urologia N. gara 9094193
LOTTO 167
9836071690
Ottiche endoscopiche
Pinze per ureteroscopio rigido (lunghezza 60 cm e diametro 4 Ch circa) tipologia: "Corpo estraneo", "Biopsia"
[8 empty] | Operatori economici | totale punteggio
[8 empty] | KARL STORZ ENDOSCOPIA ITALIA S.r.l. | 80
[8 empty] | FIMAS | 80
Ci = (R/Rmax)α | [7 empty] | OLYMPUS ITALIA SRL | 80
Ci = coefficiente attribuito al concorrente iesimo | [5 empty] | Importo base d'appalto
Ri = valore dell’offerta (ribasso) del concorrente iesimo | [5 empty] | 23320
Rmax
α=esponente che regola il grado di concavità della curva (0,5);
Operatori economici | Ri | α | Rmax | V(a)i | Punti | Punteggio elemento di natura quantitativa prezzo | Importo base d'appalto ribassato | Operatori economici | Punteggio complessivo elementi di natura qualitativa | Punteggio elemento di natura quantitativa prezzo | Sommatoria punteggi elementi di natura qualitativa e quantitativa prezzo | Verifica anomalia
KARL STORZ ENDOSCOPIA ITALIA S.r.l. |  | 0.5 | 0 | #DIV/0! | 40 | #DIV/0! | 23320 | KARL STORZ ENDOSCOPIA ITALIA S.r.l. | 80 | #DIV/0! | #DIV/0! | #DIV/0!
FIMAS |  |  |  | #DIV/0! |  | #DIV/0! | 23320 | FIMAS | 80 | #DIV/0! | #DIV/0! | #DIV/0!
OLYMPUS ITALIA SRL |  |  |  | #DIV/0! |  | #DIV/0! | 23320 | OLYMPUS ITALIA SRL | 80 | #DIV/0! | #DIV/0! | #DIV/0!

## LOTTO 168
Procedura aperta ai sensi dell'art. 60 del D.Lgs. 50/2016 e ss.mm.ii., finalizzata alla conclusione di accordo quadro per la fornitura di materiali sanitari per l' Urologia N. gara 9094193
LOTTO 168
983608414C
Ottiche endoscopiche
Pinze per ureteroscopio flessibile (lunghezza 100 cm e diametro 3 Ch circa) tipologia: "Corpo estraneo", "Biopsia"
CRITERI | DITTE | MAURIZIO RANIERI | FEDERICO NARCISI | FEDERICO ROMANTINI | Moe | Mpg | V(a)i | Wi | C(a)i | VALUTAZIONE SINTETICA
CRITERIO 1 Caratteristiche tecniche del prodotto: manegevolezza, scorrevolezza, atraumaticità, resistenza anche riferita e flessibilità, comprovato follow-up internazionale che dimostri l'affidabilità del prodotto | KARL STORZ ENDOSCOPIA ITALIA S.r.l. | 0.9 | 0.9 | 0.9 | 0.9 | 0.9 | 1 | 50 | 50 | La commissione giudicatrice nel valutare i materiali sanitari offerti dagli operatori economici partecipanti al lotto n.168 della presente procedura di gara, riscontra in capo a tutti i prodotti offerti caratteristiche consone alle esigenze chirurgiche e conformi ed equivalenti.
| OLYMPUS ITALIA SRL | 0.9 | 0.9 | 0.9 | 0.9 |  | 1 |  | 50
CRITERIO 2 Versatilità del prodotto in relazione a nuove procedure, facilità e rapidità d'uso | KARL STORZ ENDOSCOPIA ITALIA S.r.l. | 0.9 | 0.9 | 0.9 | 0.9 | 0.9 | 1 | 15 | 15
| OLYMPUS ITALIA SRL | 0.9 | 0.9 | 0.9 | 0.9 |  | 1 |  | 15
CRITERIO 3 Innovazione tecnologica e nuovi materiali | KARL STORZ ENDOSCOPIA ITALIA S.r.l. | 0.9 | 0.9 | 0.9 | 0.9 | 0.9 | 1 | 10 | 10
| OLYMPUS ITALIA SRL | 0.9 | 0.9 | 0.9 | 0.9 |  | 1 |  | 10
CRITERIO 4 Confezionamento (facilità di apertura) ed etichettatura (completezza delle informazioni) | KARL STORZ ENDOSCOPIA ITALIA S.r.l. | 1 | 1 | 1 | 1 | 1 | 1 | 5 | 5
| OLYMPUS ITALIA SRL | 1 | 1 | 1 | 1 |  | 1 |  | 5
PUNTEGGI FINALI
KARL STORZ ENDOSCOPIA ITALIA S.r.l. | 80
OLYMPUS ITALIA SRL | 80

## ECONOMICA LOTTO 168
Procedura aperta ai sensi dell'art. 60 del D.Lgs. 50/2016 e ss.mm.ii., finalizzata alla conclusione di accordo quadro per la fornitura di materiali sanitari per l' Urologia N. gara 9094193
LOTTO 168
983608414C
Ottiche endoscopiche
Pinze per ureteroscopio flessibile (lunghezza 100 cm e diametro 3 Ch circa) tipologia: "Corpo estraneo", "Biopsia"
[8 empty] | Operatori economici | totale punteggio
[8 empty] | KARL STORZ ENDOSCOPIA ITALIA S.r.l. | 80
[8 empty] | OLYMPUS ITALIA SRL | 80
Ci = (R/Rmax)α
Ci = coefficiente attribuito al concorrente iesimo | [5 empty] | Importo base d'appalto
Ri = valore dell’offerta (ribasso) del concorrente iesimo | [5 empty] | 23320
Rmax
α=esponente che regola il grado di concavità della curva (0,5);
Operatori economici | Ri | α | Rmax | V(a)i | Punti | Punteggio elemento di natura quantitativa prezzo | Importo base d'appalto ribassato | Operatori economici | Punteggio complessivo elementi di natura qualitativa | Punteggio elemento di natura quantitativa prezzo | Sommatoria punteggi elementi di natura qualitativa e quantitativa prezzo | Verifica anomalia
KARL STORZ ENDOSCOPIA ITALIA S.r.l. |  | 0.5 | 0 | #DIV/0! | 40 | #DIV/0! | 23320 | KARL STORZ ENDOSCOPIA ITALIA S.r.l. | 80 | #DIV/0! | #DIV/0! | #DIV/0!
OLYMPUS ITALIA SRL |  |  |  | #DIV/0! |  | #DIV/0! | 23320 | OLYMPUS ITALIA SRL | 80 | #DIV/0! | #DIV/0! | #DIV/0!

## LOTTO 169
Procedura aperta ai sensi dell'art. 60 del D.Lgs. 50/2016 e ss.mm.ii., finalizzata alla conclusione di accordo quadro per la fornitura di materiali sanitari per l' Urologia N. gara 9094193
LOTTO 169
9836095A5D
Ottiche endoscopiche
Gommini cappuccio per canali operativi di strumenti endoscopici rigidi
CRITERI | DITTE | MAURIZIO RANIERI | FEDERICO NARCISI | FEDERICO ROMANTINI | Moe | Mpg | V(a)i | Wi | C(a)i | VALUTAZIONE SINTETICA
CRITERIO 1 Caratteristiche tecniche del prodotto: manegevolezza, scorrevolezza, atraumaticità, resistenza anche riferita e flessibilità, comprovato follow-up internazionale che dimostri l'affidabilità del prodotto | MOVI SPA | 0.85 | 0.85 | 0.85 | 0.85 | 0.9 | 0.94444 | 50 | 47.2222 | La commissione giudicatrice nel valutare i materiali sanitari offerti dagli operatori economici partecipanti al lotto n.169 della presente procedura di gara, riscontra in capo a tutti i prodotti offerti caratteristiche consone alle esigenze chirurgiche e conformi. La Commissione attribuisce un punteggio maggiore all' operatore Meditrend per maggiore versatilità e maneggevolezza, (migliore tenuta).
| FIMAS | 0.85 | 0.85 | 0.85 | 0.85 |  | 0.94444 |  | 47.2222
| KARL STORZ ENDOSCOPIA ITALIA S.r.l. | 0.85 | 0.85 | 0.85 | 0.85 |  | 0.94444 |  | 47.2222
| MEDITREND SRL | 0.9 | 0.9 | 0.9 | 0.9 |  | 1 |  | 50
CRITERIO 2 Versatilità del prodotto in relazione a nuove procedure, facilità e rapidità d'uso | MOVI SPA | 0.85 | 0.85 | 0.85 | 0.85 | 0.9 | 0.94444 | 15 | 14.1667
| FIMAS | 0.85 | 0.85 | 0.85 | 0.85 |  | 0.94444 |  | 14.1667
| KARL STORZ ENDOSCOPIA ITALIA S.r.l. | 0.85 | 0.85 | 0.85 | 0.85 |  | 0.94444 |  | 14.1667
| MEDITREND SRL | 0.9 | 0.9 | 0.9 | 0.9 |  | 1 |  | 15
CRITERIO 3 Innovazione tecnologica e nuovi materiali | MOVI SPA | 0.85 | 0.85 | 0.85 | 0.85 | 0.9 | 0.94444 | 10 | 9.4444
| FIMAS | 0.85 | 0.85 | 0.85 | 0.85 |  | 0.94444 |  | 9.4444
| KARL STORZ ENDOSCOPIA ITALIA S.r.l. | 0.85 | 0.85 | 0.85 | 0.85 |  | 0.94444 |  | 9.4444
| MEDITREND SRL | 0.9 | 0.9 | 0.9 | 0.9 |  | 1 |  | 10
CRITERIO 4 Confezionamento (facilità di apertura) ed etichettatura (completezza delle informazioni) | MOVI SPA | 1 | 1 | 1 | 1 | 1 | 1 | 5 | 5
| FIMAS | 1 | 1 | 1 | 1 |  | 1 |  | 5
| KARL STORZ ENDOSCOPIA ITALIA S.r.l. | 1 | 1 | 1 | 1 |  | 1 |  | 5
| MEDITREND SRL | 1 | 1 | 1 | 1 |  | 1 |  | 5
PUNTEGGI FINALI
MOVI SPA | 75.8333
FIMAS | 75.8333
KARL STORZ ENDOSCOPIA ITALIA S.r.l. | 75.8333
MEDITREND SRL | 80

## ECONOMICA LOTTO 169
Procedura aperta ai sensi dell'art. 60 del D.Lgs. 50/2016 e ss.mm.ii., finalizzata alla conclusione di accordo quadro per la fornitura di materiali sanitari per l' Urologia N. gara 9094193
LOTTO 169
9836095A5D
Ottiche endoscopiche
Gommini cappuccio per canali operativi di strumenti endoscopici rigidi
[8 empty] | Operatori economici | totale punteggio
[8 empty] | MOVI SPA | 75.8333
[8 empty] | FIMAS | 75.8333
Ci = (R/Rmax)α | [7 empty] | KARL STORZ ENDOSCOPIA ITALIA S.r.l. | 75.8333
[8 empty] | MEDITREND SRL | 80
Ci = coefficiente attribuito al concorrente iesimo | [5 empty] | Importo base d'appalto
Ri = valore dell’offerta (ribasso) del concorrente iesimo | [5 empty] | 1590
Rmax
α=esponente che regola il grado di concavità della curva (0,5);
Operatori economici | Ri | α | Rmax | V(a)i | Punti | Punteggio elemento di natura quantitativa prezzo | Importo base d'appalto ribassato | Operatori economici | Punteggio complessivo elementi di natura qualitativa | Punteggio elemento di natura quantitativa prezzo | Sommatoria punteggi elementi di natura qualitativa e quantitativa prezzo | Verifica anomalia
MOVI SPA |  | 0.5 | 0 | #DIV/0! | 40 | #DIV/0! | 1590 | MOVI SPA | 75.8333 | #DIV/0! | #DIV/0! | #DIV/0!
FIMAS |  |  |  | #DIV/0! |  | #DIV/0! | 1590 | FIMAS | 75.8333 | #DIV/0! | #DIV/0! | #DIV/0!
KARL STORZ ENDOSCOPIA ITALIA S.r.l. |  |  |  | #DIV/0! |  | #DIV/0! | 1590 | KARL STORZ ENDOSCOPIA ITALIA S.r.l. | 75.8333 | #DIV/0! | #DIV/0! | #DIV/0!
MEDITREND SRL |  |  |  | #DIV/0! |  | #DIV/0! | 1590 | MEDITREND SRL | 80 | #DIV/0! | #DIV/0! | #DIV/0!

## LOTTO 170
Procedura aperta ai sensi dell'art. 60 del D.Lgs. 50/2016 e ss.mm.ii., finalizzata alla conclusione di accordo quadro per la fornitura di materiali sanitari per l' Urologia N. gara 9094193
LOTTO 170
98361030FA
Ottiche endoscopiche
Valvola antireflusso per canale operativo di ureteroscopio rigido
CRITERI | DITTE | MAURIZIO RANIERI | FEDERICO NARCISI | FEDERICO ROMANTINI | Moe | Mpg | V(a)i | Wi | C(a)i | VALUTAZIONE SINTETICA
CRITERIO 1 Caratteristiche tecniche del prodotto: manegevolezza, scorrevolezza, atraumaticità, resistenza anche riferita e flessibilità, comprovato follow-up internazionale che dimostri l'affidabilità del prodotto | MEDITREND SRL | 0.9 | 0.9 | 0.9 | 0.9 | 0.9 | 1 | 50 | 50 | La commissione giudicatrice nel valutare i materiali sanitari offerti dagli operatori economici partecipanti al lotto n.170 della presente procedura di gara, riscontra in capoal prodotto offerto caratteristiche consone alle esigenze chirurgiche e conformi.
CRITERIO 2 Versatilità del prodotto in relazione a nuove procedure, facilità e rapidità d'uso | MEDITREND SRL | 0.9 | 0.9 | 0.9 | 0.9 | 0.9 | 1 | 15 | 15
CRITERIO 3 Innovazione tecnologica e nuovi materiali | MEDITREND SRL | 0.9 | 0.9 | 0.9 | 0.9 | 0.9 | 1 | 10 | 10
CRITERIO 4 Confezionamento (facilità di apertura) ed etichettatura (completezza delle informazioni) | MEDITREND SRL | 1 | 1 | 1 | 1 | 1 | 1 | 5 | 5
PUNTEGGI FINALI
MEDITREND SRL | 80

## ECONOMICA LOTTO 170
Procedura aperta ai sensi dell'art. 60 del D.Lgs. 50/2016 e ss.mm.ii., finalizzata alla conclusione di accordo quadro per la fornitura di materiali sanitari per l' Urologia N. gara 9094193
LOTTO 170
98361030FA
Ottiche endoscopiche
Valvola antireflusso per canale operativo di ureteroscopio rigido
[8 empty] | Operatori economici | totale punteggio
[8 empty] | MEDITREND SRL | 80
Ci = (R/Rmax)α
Ci = coefficiente attribuito al concorrente iesimo | [5 empty] | Importo base d'appalto
Ri = valore dell’offerta (ribasso) del concorrente iesimo | [5 empty] | 1590
Rmax
α=esponente che regola il grado di concavità della curva (0,5);
Operatori economici | Ri | α | Rmax | V(a)i | Punti | Punteggio elemento di natura quantitativa prezzo | Importo base d'appalto ribassato | Operatori economici | Punteggio complessivo elementi di natura qualitativa | Punteggio elemento di natura quantitativa prezzo | Sommatoria punteggi elementi di natura qualitativa e quantitativa prezzo | Verifica anomalia
MEDITREND SRL |  | 0.5 | 0 | #DIV/0! | 40 | #DIV/0! | 1590 | MEDITREND SRL | 80 | #DIV/0! | #DIV/0! | #DIV/0!

## LOTTO 171
Procedura aperta ai sensi dell'art. 60 del D.Lgs. 50/2016 e ss.mm.ii., finalizzata alla conclusione di accordo quadro per la fornitura di materiali sanitari per l' Urologia N. gara 9094193
LOTTO 171
9836114A0B
Ottiche endoscopiche
Adattorore Tuohy-Borst 1 via e 2 vie
CRITERI | DITTE | MAURIZIO RANIERI | FEDERICO NARCISI | FEDERICO ROMANTINI | Moe | Mpg | V(a)i | Wi | C(a)i | VALUTAZIONE SINTETICA
CRITERIO 1 Caratteristiche tecniche del prodotto: manegevolezza, scorrevolezza, atraumaticità, resistenza anche riferita e flessibilità, comprovato follow-up internazionale che dimostri l'affidabilità del prodotto | COLOPLAST | 0.9 | 0.9 | 0.9 | 0.9 | 0.9 | 1 | 50 | 50 | La commissione giudicatrice nel valutare i materiali sanitari offerti dagli operatori economici partecipanti al lotto n.171 della presente procedura di gara, riscontra in capo a tutti i prodotti offerti caratteristiche consone alle esigenze chirurgiche e conformi ed equivalenti.
| ARS CHIRURGICA SRL | 0.9 | 0.9 | 0.9 | 0.9 |  | 1 |  | 50
| OLYMPUS ITALIA SRL | 0.9 | 0.9 | 0.9 | 0.9 |  | 1 |  | 50
CRITERIO 2 Versatilità del prodotto in relazione a nuove procedure, facilità e rapidità d'uso | COLOPLAST | 0.9 | 0.9 | 0.9 | 0.9 | 0.9 | 1 | 15 | 15
| ARS CHIRURGICA SRL | 0.9 | 0.9 | 0.9 | 0.9 |  | 1 |  | 15
| OLYMPUS ITALIA SRL | 0.9 | 0.9 | 0.9 | 0.9 |  | 1 |  | 15
CRITERIO 3 Innovazione tecnologica e nuovi materiali | COLOPLAST | 0.9 | 0.9 | 0.9 | 0.9 | 0.9 | 1 | 10 | 10
| ARS CHIRURGICA SRL | 0.9 | 0.9 | 0.9 | 0.9 |  | 1 |  | 10
| OLYMPUS ITALIA SRL | 0.9 | 0.9 | 0.9 | 0.9 |  | 1 |  | 10
CRITERIO 4 Confezionamento (facilità di apertura) ed etichettatura (completezza delle informazioni) | COLOPLAST | 1 | 1 | 1 | 1 | 1 | 1 | 5 | 5
| ARS CHIRURGICA SRL | 1 | 1 | 1 | 1 |  | 1 |  | 5
| OLYMPUS ITALIA SRL | 1 | 1 | 1 | 1 |  | 1 |  | 5
PUNTEGGI FINALI
COLOPLAST | 80
ARS CHIRURGICA SRL | 80
OLYMPUS ITALIA SRL | 80

## ECONOMICA LOTTO 171
Procedura aperta ai sensi dell'art. 60 del D.Lgs. 50/2016 e ss.mm.ii., finalizzata alla conclusione di accordo quadro per la fornitura di materiali sanitari per l' Urologia N. gara 9094193
LOTTO 171
9836114A0B
Ottiche endoscopiche
Adattorore Tuohy-Borst 1 via e 2 vie
[8 empty] | Operatori economici | totale punteggio
[8 empty] | COLOPLAST | 80
[8 empty] | ARS CHIRURGICA SRL | 80
Ci = (R/Rmax)α | [7 empty] | OLYMPUS ITALIA SRL | 80
Ci = coefficiente attribuito al concorrente iesimo | [5 empty] | Importo base d'appalto
Ri = valore dell’offerta (ribasso) del concorrente iesimo | [5 empty] | 3975
Rmax
α=esponente che regola il grado di concavità della curva (0,5);
Operatori economici | Ri | α | Rmax | V(a)i | Punti | Punteggio elemento di natura quantitativa prezzo | Importo base d'appalto ribassato | Operatori economici | Punteggio complessivo elementi di natura qualitativa | Punteggio elemento di natura quantitativa prezzo | Sommatoria punteggi elementi di natura qualitativa e quantitativa prezzo | Verifica anomalia
COLOPLAST |  | 0.5 | 0 | #DIV/0! | 40 | #DIV/0! | 3975 | COLOPLAST | 80 | #DIV/0! | #DIV/0! | #DIV/0!
ARS CHIRURGICA SRL |  |  |  | #DIV/0! |  | #DIV/0! | 3975 | ARS CHIRURGICA SRL | 80 | #DIV/0! | #DIV/0! | #DIV/0!
OLYMPUS ITALIA SRL |  |  |  | #DIV/0! |  | #DIV/0! | 3975 | OLYMPUS ITALIA SRL | 80 | #DIV/0! | #DIV/0! | #DIV/0!

## LOTTO 172
Procedura aperta ai sensi dell'art. 60 del D.Lgs. 50/2016 e ss.mm.ii., finalizzata alla conclusione di accordo quadro per la fornitura di materiali sanitari per l' Urologia N. gara 9094193
LOTTO 172
9836125321
Ottiche endoscopiche
STENT PROSTATICO TEMPORANEO COMPOSTO DA UNO STENT DA 20 FR LUNGHEZZA 80MM, SPINGITORE DA 20 FR LUNGHEZZA 300MM, TUBO DI RACCORDO DA 22 FR, LUNGHEZZA90MM, DILATATORI DA 22 E 24 FR, LUNGHEZZA 300 MM
CRITERI | DITTE | MAURIZIO RANIERI | FEDERICO NARCISI | FEDERICO ROMANTINI | Moe | Mpg | V(a)i | Wi | C(a)i | VALUTAZIONE SINTETICA
CRITERIO 1 Caratteristiche tecniche del prodotto: manegevolezza, scorrevolezza, atraumaticità, resistenza anche riferita e flessibilità, comprovato follow-up internazionale che dimostri l'affidabilità del prodotto | ARS CHIRURGICA SRL | 0.9 | 0.9 | 0.9 | 0.9 | 0.9 | 1 | 50 | 50 | La commissione giudicatrice nel valutare i materiali sanitari offerti dagli operatori economici partecipanti al lotto n.172 della presente procedura di gara, riscontra in capo al prodotto offerto caratteristiche consone alle esigenze chirurgiche e conformi.
CRITERIO 2 Versatilità del prodotto in relazione a nuove procedure, facilità e rapidità d'uso | ARS CHIRURGICA SRL | 0.9 | 0.9 | 0.9 | 0.9 | 0.9 | 1 | 15 | 15
CRITERIO 3 Innovazione tecnologica e nuovi materiali | ARS CHIRURGICA SRL | 0.9 | 0.9 | 0.9 | 0.9 | 0.9 | 1 | 10 | 10
CRITERIO 4 Confezionamento (facilità di apertura) ed etichettatura (completezza delle informazioni) | ARS CHIRURGICA SRL | 1 | 1 | 1 | 1 | 1 | 1 | 5 | 5
PUNTEGGI FINALI
ARS CHIRURGICA SRL | 80

## ECONOMICA LOTTO 172
Procedura aperta ai sensi dell'art. 60 del D.Lgs. 50/2016 e ss.mm.ii., finalizzata alla conclusione di accordo quadro per la fornitura di materiali sanitari per l' Urologia N. gara 9094193
LOTTO 172
9836125321
Ottiche endoscopiche
STENT PROSTATICO TEMPORANEO COMPOSTO DA UNO STENT DA 20 FR LUNGHEZZA 80MM, SPINGITORE DA 20 FR LUNGHEZZA 300MM, TUBO DI RACCORDO DA 22 FR, LUNGHEZZA90MM, DILATATORI DA 22 E 24 FR, LUNGHEZZA 300 MM
[8 empty] | Operatori economici | totale punteggio
[8 empty] | ARS CHIRURGICA SRL | 80
Ci = (R/Rmax)α
Ci = coefficiente attribuito al concorrente iesimo | [5 empty] | Importo base d'appalto
Ri = valore dell’offerta (ribasso) del concorrente iesimo | [5 empty] | 58300
Rmax
α=esponente che regola il grado di concavità della curva (0,5);
Operatori economici | Ri | α | Rmax | V(a)i | Punti | Punteggio elemento di natura quantitativa prezzo | Importo base d'appalto ribassato | Operatori economici | Punteggio complessivo elementi di natura qualitativa | Punteggio elemento di natura quantitativa prezzo | Sommatoria punteggi elementi di natura qualitativa e quantitativa prezzo | Verifica anomalia
ARS CHIRURGICA SRL |  | 0.5 | 0 | #DIV/0! | 40 | #DIV/0! | 58300 | ARS CHIRURGICA SRL | 80 | #DIV/0! | #DIV/0! | #DIV/0!

## LOTTO 173
Procedura aperta ai sensi dell'art. 60 del D.Lgs. 50/2016 e ss.mm.ii., finalizzata alla conclusione di accordo quadro per la fornitura di materiali sanitari per l' Urologia N. gara 9094193
LOTTO 173
9836137D05
Ottiche endoscopiche
Sistema per litotrissia a flusso continuo composto da una cannula/guaina con canale di lavoro laterale/obliquo e fenestrato dotato di valvola di tenuta. Dotazione di tubo di collegamento all'aspirazione di sala e cestello di raccolta dei frammenti con valvola di chiusura. Misure: - RIRS calibro da 10 a 14 Fr e lunghezza da 18 a 55 cm; - CLT calibro da 18 a 22 fr e lungheza di 21-24 cm; - PCNL calibro da 10 a 22 Fr e lunghezza da 13 a 21 cm.
CRITERI | DITTE | MAURIZIO RANIERI | FEDERICO NARCISI | FEDERICO ROMANTINI | Moe | Mpg | V(a)i | Wi | C(a)i | VALUTAZIONE SINTETICA
CRITERIO 1 Caratteristiche tecniche del prodotto: manegevolezza, scorrevolezza, atraumaticità, resistenza anche riferita e flessibilità, comprovato follow-up internazionale che dimostri l'affidabilità del prodotto | SBM SRL | 0.9 | 0.9 | 0.9 | 0.9 | 0.9 | 1 | 50 | 50 | La commissione giudicatrice nel valutare i materiali sanitari offerti dagli operatori economici partecipanti al lotto n.173 della presente procedura di gara, riscontra in capo al prodotto offerto caratteristiche consone alle esigenze chirurgiche e conformi.
CRITERIO 2 Versatilità del prodotto in relazione a nuove procedure, facilità e rapidità d'uso | SBM SRL | 0.9 | 0.9 | 0.9 | 0.9 | 0.9 | 1 | 15 | 15
CRITERIO 3 Innovazione tecnologica e nuovi materiali | SBM SRL | 0.9 | 0.9 | 0.9 | 0.9 | 0.9 | 1 | 10 | 10
CRITERIO 4 Confezionamento (facilità di apertura) ed etichettatura (completezza delle informazioni) | SBM SRL | 1 | 1 | 1 | 1 | 1 | 1 | 5 | 5
PUNTEGGI FINALI
SBM SRL | 80

## ECONOMICA LOTTO 173
Procedura aperta ai sensi dell'art. 60 del D.Lgs. 50/2016 e ss.mm.ii., finalizzata alla conclusione di accordo quadro per la fornitura di materiali sanitari per l' Urologia N. gara 9094193
LOTTO 173
9836137D05
Ottiche endoscopiche
Sistema per litotrissia a flusso continuo composto da una cannula/guaina con canale di lavoro laterale/obliquo e fenestrato dotato di valvola di tenuta. Dotazione di tubo di collegamento all'aspirazione di sala e cestello di raccolta dei frammenti con valvola di chiusura. Misure: - RIRS calibro da 10 a 14 Fr e lunghezza da 18 a 55 cm; - CLT calibro da 18 a 22 fr e lungheza di 21-24 cm; - PCNL calibro da 10 a 22 Fr e lunghezza da 13 a 21 cm.
[8 empty] | Operatori economici | totale punteggio
[8 empty] | SBM SRL | 80
Ci = (R/Rmax)α
Ci = coefficiente attribuito al concorrente iesimo | [5 empty] | Importo base d'appalto
Ri = valore dell’offerta (ribasso) del concorrente iesimo | [5 empty] | 58300
Rmax
α=esponente che regola il grado di concavità della curva (0,5);
Operatori economici | Ri | α | Rmax | V(a)i | Punti | Punteggio elemento di natura quantitativa prezzo | Importo base d'appalto ribassato | Operatori economici | Punteggio complessivo elementi di natura qualitativa | Punteggio elemento di natura quantitativa prezzo | Sommatoria punteggi elementi di natura qualitativa e quantitativa prezzo | Verifica anomalia
SBM SRL |  | 0.5 | 0 | #DIV/0! | 40 | #DIV/0! | 58300 | SBM SRL | 80 | #DIV/0! | #DIV/0! | #DIV/0!